## 結果 (2) (hidden)
←
[7 empty] | ■使用マニュアル： | CASBEE-街区（2023年版） |  |  | CASBEE-UD_2023版(v.1.2.1) |  | BEE rank |  |  | radar chart
1-1 街区の概要 | [8 empty] | 1-2 対象区域 |  |  |  | SQ | 3.0476 |  |  | radar chart | background | 4 | 2 | Score(RoundDown) | std
開発名称 |  | Aプロジェクト |  |  |  | 適用制度・事業 | 第一種市街地再開発事業 | [5 empty] | SLR | 2.9012 |  | Q2 | Q-2 社会 | 5 | 4 | 2 | 3 | 3
所在地 |  | 東京都千代田区 |  |  |  | 許容建蔽率/容積率 | 100% ／ 760% | [5 empty] | Q | 51.1905 |  | Q3 | Q-3 経済 | 5 | 4 | 2 | 3.1 | 3
区域面積 |  | 5 | ha |  |  | 敷地面積 | 2.5ha | [5 empty] | L | 52.4691 |  | LR3 | LR-3 周辺環境 | 5 | 4 | 2 | 2.6 | 3
竣工(供用開始)年 |  | 2024-01-01 |  | 0 |  | 建築面積/計画建蔽率 | 16000㎡ ／ 64% | [5 empty] | BEE | 0.97563 |  | LR2 | LR-2 資源 | 5 | 4 | 2 | 3 | 3
地域・地区 |  | (1) | 商業地域、防火地域 |  |  | 延床面積/計画容積率 | 200000㎡ ／ 800% | [5 empty] | BEE(Round) | 0.9 |  | LR1 | LR-1 エネルギー | 5 | 4 | 2 | 3 | 3
(指定建蔽率/容積率） |  | （ 80% ／ 800% ） |  |  |  | 評価の実施日 | 2023/X/X |  |  | 対象区域図等 |  |  | Rank(red star) | 0.4 |  | Q1 | Q-1 環境 | 5 | 4 | 2 | 3 | 3
|  | (2) |  |  |  | 作成者 | (1) ■■ ■■ | [5 empty] | (blank star) | 0.6
|  | （ 0% ／ 0% ） |  |  |  |  | (2) ■■ ■■ |  |  | 図を貼り付けるときは
|  | (3) |  |  |  |  | (3) ■■ ■■ |  |  | シートの保護を解除してください
|  | （ 0% ／ 0% ） |  |  |  |  | (4) ■■ ■■
|  | (4) |  |  |  |  | (5) ■■ ■■
|  | （ 0% ／ 0% ） |  |  |  |  | (6) ■■ ■■
基準建蔽率/容積率 |  | 70% ／ 445% |  |  |  | 確認日 | 2023/X/X
滞在人口 |  | #REF! | 人 |  |  | 確認者 | □□ □□
2-1 街区の環境効率（BEEﾗﾝｸ&ﾁｬｰﾄ） | [5 empty] | 2-2 ライフサイクルCO2(温暖化影響チャート） |  |  | 2-3 大項目の評価（ﾚｰﾀﾞｰﾁｬｰﾄ） |  |  |  | BEEグラフ | 基準 | 評価 | 原点
[13 empty] | BEEの分母側(L) |  | 52.4691 | 0 |  | X目盛線 |  |  | Y目盛線 |  | SDGsRank |  | 0.5
| 0.9 | [11 empty] | BEEの分子側(Q) |  | 51.1905 | 0 |  | 50 | 50 |  | 0 | 100 | SDGsRank(Ring) |  | 0.2
[13 empty] | 0 | 52.4691 | 52.4691 | 0.1 |  | 0 | 100 |  | 50 | 50 | (BlankRing) |  | 0.8
[13 empty] | 0 | 0 | 51.1905 | 51.1905
標準計算
[13 empty] | BEE | X | 0 | 16.6667 | 33.3333 | 50 | 66.6667 | 83.3333 | 100 |  |  | スコア
[14 empty] | S | 100 | 100 | 100 | 100 | 100 | 100 | 100 |  | ゴール3 | 3
[13 empty] | 3 | A | 50 | 50 | 100 | 100 | 100 | 100 | 100 |  | ゴール4 | 3
[13 empty] | 1.5 | B+ | 0 | 25 | 50 | 75 | 100 | 100 | 100 |  | ゴール5 | 3
[13 empty] | 1 | B | 0 | 16.6667 | 33.3333 | 50 | 66.6667 | 83.3333 | 100 |  | ゴール6 | 3
[13 empty] | 0.5 | B- | 0 | 8.3333 | 16.6667 | 25 | 33.3333 | 41.6667 | 50 |  | ゴール7 | 3
[23 empty] | ゴール8 | 3
[13 empty] | Rank(green star) | #REF! | #REF! | 標準計算 | ④上記+ オフサイト手法 | 標準計算 | このグラフは、LR3中の「地球温暖化への配慮」の内容を、一般的な建物（参照値）と比べたライフサイクルCO2 排出量の目安で示したものです |  |  |  | ゴール9 | 3
[6 empty] | このグラフは、LR3中の「地球温暖化への配慮」の内容を、一般的な建物（参照値）と比べたライフサイクルCO2 排出量の目安で示したものです | [6 empty] | (blank star) | #REF! |  | ※個別計算 |  | 個別計算 | このグラフは、一般的な建物（参照値）と比べたライフサイクルCO2 排出量を評価者自身の計算（個別計算）により算出した結果を示しています。LCCO2の算定条件等については、「LCCO2算定条件シート（個別計算）」を参照されたい |  |  |  | ゴール11 | 3
[23 empty] | ゴール12 | 3
[9 empty] | * SDG1,2,10,14,16は他のゴールに集約されています |  |  |  | LCCO2(kg-CO2/ym2) | 建設 | 修繕・更新・解体 | 運用 | オンサイト | オフサイト | ％ | Sum |  |  | ゴール13 | 3
2-4 中項目の評価（バーチャート） | [12 empty] | Ref | #REF! | #REF! | #REF! |  |  | 100% | #REF! |  |  | ゴール15 | 3
QUD 環境品質 | [7 empty] | QUDのスコア= | 3 | マネジメント・スマート性能 |  |  | Subjest1 | #REF! | #REF! | #REF! |  |  | #REF! | #REF! | N.A. |  | ゴール17 | 3
| Q-1 環境 |  |  |  | Q-2 社会 |  |  | Q-3 経済 |  | M マネジメント性能 |  |  | Subjest2 |  |  |  | #REF! |  | #REF! | #REF! | N.A.
|  |  | 3 |  |  |  | 3 |  | 3.1 |  | 12 |  | Subjest3 |  |  |  |  | #REF! | #REF! | #REF! | N.A.
[14 empty] | Score(RoundDown) | Score |  | Score(RoundDown) | Score |  | Score(RoundDown) | Score |  |  | Score(Round)
[13 empty] | Q-1 環境 | 3 | 3 | Q-2 社会 | 3 | 3 | Q-3 経済 | 3.1 | 3.1429 |  | M マネジメント性能 | 12
[14 empty] | Score(RoundDown) | NA |  | Score(RoundDown) | NA |  | Score(RoundDown) | NA |  |  | Score(Round)
[13 empty] | 自然環境 | 3 |  | ガバナンス | 3 |  | 経済基盤 | 3 |  |  | エリアマネジメント | 3
[13 empty] | 生活環境 | 3 |  | 生活利便 | 3 |  | ヒューマン キャピタル | 3.5 |  |  | エネルギーマネジメント | 3
[13 empty] | 建築物 環境配慮 | 3 |  | 健康福祉 | 3 |  | 活性化方策 | 3 |  |  | 交通マネジメント | 3
LRUD 環境負荷低減性 | [7 empty] | LRUDのスコア= | 2.9 |  |  |  | 環境性能 スマート化 | 3 |  | 安全安心 | 3 |  | 経済性能 スマート化 | 3 |  |  | 発展的マネジメント | 3
| LR-1 エネルギー |  |  |  | LR-2 資源 |  |  | LR-3 周辺環境 |  | S スマート性能 | [5 empty] | 包摂性 | 3
|  |  |  | 3 |  |  | 3 |  | 2.6 |  | 9 |  |  |  |  | 社会性能 スマート化 | 3
[14 empty] | Score(RoundDown) | Score |  | Score(RoundDown) | Score |  | Score(RoundDown) | Score |  |  | Score(Round)
[13 empty] | LR-1 エネルギー | 3 | 3 | LR-2 資源 | 3 | 3.0556 | 0 | 2.6 | 2.6481 |  | S スマート性能 | 9
[14 empty] | Score(RoundDown) | NA |  | Score(RoundDown) | NA |  | Score(RoundDown) | NA |  |  | Score(Round)
[13 empty] | エネルギー 効率化 | 3 |  | 土地資源 | 3 |  | 地球温暖化 負荷の削減 | 2 |  |  | 環境のスマート化 | 3
[13 empty] | 再生 エネルギー | 3 |  | 水資源 | 3.1 |  | 交通負荷 の削減 | 3 |  |  | 社会のスマート化 | 3
[13 empty] | 未利用 エネルギー | 3 |  | 資源循環 | 3 |  | 環境阻害 の削減 | 2.9 |  |  | 経済のスマート化 | 3
[13 empty] | エネルギー マネジメント | 3
3 計画上の配慮事項
総合 | [8 empty] | その他
Q-1 環境 | [5 empty] | Q-2 社会 |  |  | Q-3 経済
LR-1 エネルギー | [5 empty] | LR-2 資源 |  |  | LR-3 周辺環境
4 上位計画との整合性
上位計画等
○○○
○○○
■CASBEE: Comprehensive Assessment System for Built Environment Efficiency （建築環境総合性能評価システム）
■Q: Quality （街区の環境品質）、L: Load （街区の環境負荷）、 BEE: Built Environment Efficiency （街区の環境効率）
3.0
BEE =
S: ★★★★★ A: ★★★★ B+: ★★★ B-: ★★ C: ★
30%: ☆☆☆☆☆ 60%: ☆☆☆☆ 80%: ☆☆☆ 100%: ☆☆ 100%超: ☆
①参照値
②建築物の取組み
③上記+②以外の
オンサイト手法
④上記+
オフサイト手法
（ kg-CO2/年・m2 ）
QUD-3のスコア=
QUD-2のスコア=
QUD-1のスコア=
LRUD-3のスコア=
LRUD-2のスコア=
LRUD-1のスコア=
3.0
3.0
3.0
3.0
3.0
3.0
3.0
3.0
3.0
3.0
3.0
3（保健）
4（教育）
5（ｼﾞｪﾝﾀﾞｰ）
6（水・衛生）
7（ｴﾈﾙｷﾞｰ）
8（経済・雇用）
9（ｲﾉﾍﾞｰｼｮﾝ）
11（都市）
12（生産・消費）
13（気候変動）
17（実施手段）
15（陸上資源）
2021年SDGs対応版
■評価ソフト：
Sのスコア=
Mのスコア=

## メイン
評 価 ソ フ ト
バージョン | CASBEE-UD_2023版(v.1.2.1)
■使用評価マニュアル： | CASBEE-街区（2023年版）
1）概要入力
① 対象区域概要
■開発名称 | Aプロジェクト
■所在地 | 東京都千代田区
■竣工年 (予定/竣工) | 2024-01-01
■使用評価ソフト | CASBEE-UD_2023版(v.1.2.1)
■地域・地区 | 地域・地区(1) | 地域・地区(2)
商業地域、防火地域
指定建蔽率 | 80 |  | %
指定容積率 | 800 |  | %
| 地域・地区(3) | 地域・地区(4)
指定建蔽率 |  |  | %
指定容積率 |  |  | %
| 住宅系 | 非住宅系
■住宅系・非住宅系の割合 | 0 | 100 | %
■基準建蔽率 | 70 |  | %
■基準容積率 | 445 |  | %
■適用制度・事業 | 第一種市街地再開発事業
再開発地区計画
■許容建蔽率 | 100 |  | %
■許容容積率 | 760 |  | %
■区域面積 | 5 |  | ha
■敷地面積 | 2.5 |  | ha
■建築面積 | 16000 |  | ㎡
■計画建蔽率 | 64 |  | %
■延床面積 | 200000 |  | ㎡
■計画容積率 | 800 |  | %
その他
■上位計画等 | ○○○
（参照計画） | ○○○
② 評価の実施
■ 作成日 | 2023/X/X
■ 作成者 | 作成者(1) | 作成者(2) | 作成者(3)
| ■■ ■■ | ■■ ■■ | ■■ ■■
| 作成者(4) | 作成者(5) | 作成者(6)
| ■■ ■■ | ■■ ■■ | ■■ ■■
■ 確認日 | 2023/X/X
■ 確認者 | □□ □□
2）各シートの表示
評価結果表示シート | ●結果
スコアシート | ●スコア
配慮シート | ●配慮
採点Qシート | ●Ｑ１ | ●Ｑ２ | ●Ｑ３
採点Lシート | ●ＬＲ１ | ●ＬＲ２ | ●ＬＲ３
Note on C12: 2014/1等と入力して下さい。2014年1月と表示されます。
Note on C40: 2014/1/1等と入力して下さい。2014年1月1日と表示されます。
Note on B45: 第３者による評価結果の確認などを行っている場合は記述する。
Note on C45: 2014/1/1等と入力して下さい。2014年1月1日と表示されます。

## 結果
←
[8 empty] | ■使用マニュアル： | CASBEE-街区（2023年版） |  |  | CASBEE-UD_2023版(v.1.2.1) |  | BEE rank |  |  | radar chart
1-1 街区の概要 | [9 empty] | 1-2 対象区域 |  |  |  | SQ | 3.0476 |  |  | radar chart | background | 4 | 2 | Score(RoundDown) | std
開発名称 |  | Aプロジェクト |  |  |  | 適用制度・事業 |  | 第一種市街地再開発事業 | [5 empty] | SLR | 2.9012 |  | Q2 | Q-2 社会 | 5 | 4 | 2 | 3 | 3
所在地 |  | 東京都千代田区 |  |  |  | 許容建蔽率/容積率 |  | 100% ／ 760% | [5 empty] | Q | 51.1905 |  | Q3 | Q-3 経済 | 5 | 4 | 2 | 3.1 | 3
区域面積 |  | 5 | ha |  |  | 敷地面積 |  | 2.5ha | [5 empty] | L | 52.4691 |  | LR3 | LR-3 周辺環境 | 5 | 4 | 2 | 2.6 | 3
竣工(供用開始)年 |  | 2024-01-01 |  | 0 |  | 建築面積/計画建蔽率 |  | 16000㎡ ／ 64% | [5 empty] | BEE | 0.97563 |  | LR2 | LR-2 資源 | 5 | 4 | 2 | 3 | 3
地域・地区 |  | (1) | 商業地域、防火地域 |  |  | 延床面積/計画容積率 |  | 200000㎡ ／ 800% | [5 empty] | BEE(Round) | 0.9 |  | LR1 | LR-1 エネルギー | 5 | 4 | 2 | 3 | 3
(指定建蔽率/容積率） |  | （ 80% ／ 800% ） |  |  |  | 評価の実施日 |  | 2023/X/X |  |  | 対象区域図等 |  |  | Rank(red star) | 0.4 |  | Q1 | Q-1 環境 | 5 | 4 | 2 | 3 | 3
|  | (2) |  |  |  | 作成者 |  | (1) ■■ ■■ | [5 empty] | (blank star) | 0.6
|  | （ 0% ／ 0% ） | [5 empty] | (2) ■■ ■■ |  |  | 図を貼り付けるときは
|  | (3) | [5 empty] | (3) ■■ ■■ |  |  | シートの保護を解除してください
|  | （ 0% ／ 0% ） | [5 empty] | (4) ■■ ■■
|  | (4) | [5 empty] | (5) ■■ ■■
|  | （ 0% ／ 0% ） | [5 empty] | (6) ■■ ■■
基準建蔽率/容積率 |  | 70% ／ 445% |  |  |  | 確認日 |  | 2023/X/X
[6 empty] | 確認者 |  | □□ □□
2-1 街区の環境効率（BEEﾗﾝｸ&ﾁｬｰﾄ） | [5 empty] | 2-2 ホールライフカーボン |  |  |  | 2-3 大項目の評価（ﾚｰﾀﾞｰﾁｬｰﾄ） |  |  |  | BEEグラフ | 基準 | 評価 | 原点
[14 empty] | BEEの分母側(L) |  | 52.4691 | 0 |  | X目盛線 |  |  | Y目盛線 |  |  |  |  | SDGsRank |  | 0.5
| 0.9 | [12 empty] | BEEの分子側(Q) |  | 51.1905 | 0 |  | 50 | 50 |  | 0 | 100 |  |  |  | SDGsRank(Ring) |  | 0.2
[14 empty] | 0 | 52.4691 | 52.4691 | 0.1 |  | 0 | 100 |  | 50 | 50 |  |  |  | (BlankRing) |  | 0.8
[6 empty] | ★★ | ★★★ | ★★★★ | ★★★★★ |  |  |  |  | 0 | 0 | 51.1905 | 51.1905
[6 empty] | コミット表明 | 開発段階 | 開発段階 and 運用段階 | 全段階 具体的ｼﾅﾘｵ 公開 | [20 empty] | rank | stage | 現況値 | 目標値 | 削減目標 | TOP5 | ステージ | 現況値 | 目標値 | 削減目標
[6 empty] | 部分的把握 | or | [6 empty] | BEE | X | 0 | 16.6667 | 33.3333 | 50 | 66.6667 | 83.3333 | 100 | [5 empty] | スコア |  | 9 | A1 原材料調達 | 10 | 5 | -50% | 1 | B6 ｴﾈﾙｷﾞｰ消費 | 70 | 5 | -92.86%
[6 empty] | 抑制策実施 | 運用段階 | [7 empty] | S | 100 | 100 | 100 | 100 | 100 | 100 | 100 |  |  |  |  | ゴール3 | 3 |  | 5 | A2 工場輸送 | 20 | 5 | -75% | 2 | B3 修繕 | 40 | 5 | 87.5%
[6 empty] | 温室効果ガス排出量（単位：kg-CO2eq/年㎡） | [7 empty] | 3 | A | 50 | 50 | 100 | 100 | 100 | 100 | 100 |  |  |  |  | ゴール4 | 3 |  | 10 | A3 製造 | 10 | 5 | -50% | 3 | B7 水消費 | 35 | 5 | -85.71%
[6 empty] | ステージ（TOP5） |  | 現状値 | 目標値 |  |  |  |  | 1.5 | B+ | 0 | 25 | 50 | 75 | 100 | 100 | 100 |  |  |  |  | ゴール5 | 3 |  | 14 | A4 現場輸送 | 5 | 5 | 0% | 4 | B2 保全 | 30 | 5 | -83.33%
[6 empty] | B6 ｴﾈﾙｷﾞｰ消費 |  | 70 | 5 |  |  |  |  | 1 | B | 0 | 16.6667 | 33.3333 | 50 | 66.6667 | 83.3333 | 100 |  |  |  |  | ゴール6 | 3 |  | 15 | A5 施工・設置 | 5 | 5 | 0% | 5 | A2 工場輸送 | 20 | 5 | -75%
[6 empty] | B3 修繕 |  | 40 | 5 |  |  |  |  | 0.5 | B- | 0 | 8.3333 | 16.6667 | 25 | 33.3333 | 41.6667 | 50 |  |  |  |  | ゴール7 | 3 |  | 6 | B1 使用 | 20 | 5 | -75% |  |  |  | （単位：kg-CO2eq/年㎡）
[6 empty] | B7 水消費 |  | 35 | 5 | [17 empty] | ゴール8 | 3 |  | 4 | B2 保全 | 30 | 5 | -83.33% | 排出量推計の対象
[6 empty] | B2 保全 |  | 30 | 5 |  |  |  |  | Rank(green star) | 0.4 | 5 | 標準計算 | ④上記+ オフサイト手法 | 標準計算 | このグラフは、LR3中の「地球温暖化への配慮」の内容を、一般的な建物（参照値）と比べたライフサイクルCO2 排出量の目安で示したものです | [6 empty] | ゴール9 | 3 |  | 2 | B3 修繕 | 40 | 5 | 87.5% | 〇 | CO2
[6 empty] | A2 工場輸送 |  | 20 | 5 |  |  |  |  | (blank star) | 0.6 | 2 | ※個別計算 |  | 個別計算 | このグラフは、一般的な建物（参照値）と比べたライフサイクルCO2 排出量を評価者自身の計算（個別計算）により算出した結果を示しています。LCCO2の算定条件等については、「LCCO2算定条件シート（個別計算）」を参照されたい | [6 empty] | ゴール11 | 3 |  | 7 | B4 交換 | 20 | 5 | -75% | - | CH4
[6 empty] | 温室効果ガス排出量の推計範囲 | [20 empty] | ゴール12 | 3 |  | 11 | B5 改修 | 10 | 5 | -50% | - | N2O
[6 empty] | þ | ¨ | ¨ | ¨ |  |  |  |  | CO2パーセント | A1 | A2 | A3 | A4 | A5 | B1-B5 | B6-B7 | C1 | C2 | C3 | C4 | LCCO2 | ゴール13 | 3 |  | 1 | B6 ｴﾈﾙｷﾞｰ消費 | 70 | 5 | -92.86% | - | その他の温室効果ガス
[6 empty] | þ | ¨ | [6 empty] | LCCO2 | [11 empty] | #REF! | ゴール15 | 3 |  | 3 | B7 水消費 | 35 | 5 | -85.71% | 〇 | 国内消費支出
[6 empty] | þ | þ | þ | ¨ | * SDG1,2,10,14,16は他のゴールに集約されています |  |  |  | ステージC | [7 empty] | 500% | 500% | 500% | 500% |  | ゴール17 | 3 |  | 12 | C1 解体・撤去 | 10 | 5 | -50% | 〇 | 国内資本形成
2-4 中項目の評価（バーチャート） | [10 empty] | 2-5 ﾏﾈｼﾞﾒﾝﾄ・ｽﾏｰﾄ性能 |  |  | ステージB | [5 empty] | 500% | 500% | [8 empty] | 13 | C2 廃棄物輸送 | 10 | 5 | -50% | 〇 | 海外消費支出
Q 環境品質 | [8 empty] | Qのスコア= | 3 | M マネジメント性能 |  |  | ステージA | 500% | 500% | 500% | 500% | 500% | [10 empty] | 8 | C3 中間処理 | 20 | 5 | -75% | - | 海外資本形成
| Q-1 環境 |  |  |  | Q-2 社会 |  |  |  | Q-3 経済 |  |  | 12 | [17 empty] | 16 | C4 廃棄物処理 | 5 | 5 | 0% | 〇 | 建築敷地
|  |  | 3 |  |  |  |  | 3 |  | 3.1 |  |  |  |  | Score(RoundDown) | Score |  | Score(RoundDown) | Score |  | Score(RoundDown) | Score | [5 empty] | Score(Round) |  | #N/A | D 再利用・改修・リサイクルに伴う便益と負荷 | 0 | 0 | 0% | - | 非建築敷地
[14 empty] | Q-1 環境 | 3 | 3 | Q-2 社会 | 3 | 3 | #REF! | 3.1 | 3.1429 |  |  |  |  | 0 | 12
取組
[15 empty] | Score(RoundDown) | NA |  | Score(RoundDown) | NA |  | Score(RoundDown) | NA | [5 empty] | Score(Round) | [6 empty] | 〇 | 温室効果ガス排出量の削減に向けてコミットする旨を表明している
[14 empty] | 自然環境 | 3 |  | ガバナンス | 3 |  | 経済基盤 | 3 | [5 empty] | エリアマネジメント | 3 | [6 empty] | - | 温室効果ガス排出量を何らかの形で部分的に把握している
[14 empty] | 生活環境 | 3 |  | 生活利便 | 3 |  | ヒューマン キャピタル | 3.5 | [5 empty] | エネルギーマネジメント | 3 | [6 empty] | - | 温室効果ガス排出量を抑制する対策が既に講じられている
[14 empty] | 建築物 環境配慮 | 3 |  | 健康福祉 | 3 |  | 活性化方策 | 3 | [5 empty] | 交通マネジメント | 3 | [6 empty] | 0 | 開発段階における温室効果ガス排出量を推計、把握した上でさらに将来の削減目標を設定している
[14 empty] | 環境性能 スマート化 | 3 |  | 安全安心 | 3 |  | 経済性能 スマート化 | 3 | [5 empty] | 発展的マネジメント | 3 | [6 empty] | 0 | 運用段階における温室効果ガス排出量を推計、把握した上でさらに将来の削減目標を設定している
[17 empty] | 包摂性 | 3 | [16 empty] | 0 | 街区の開発、運用、解体等の各段階における温室効果ガス排出量を推計、把握した上でさらにカーボンニュートラル達成に向けた具体的な道筋を計画、公開している
LR 環境負荷低減性 | [8 empty] | LRのスコア= | 2.9 | S スマート性能 | [5 empty] | 社会性能 スマート化 | 3
| LR-1 エネルギー |  |  |  | LR-2 資源 |  |  |  | LR-3 周辺環境 |  |  | 9
|  |  |  | 3 |  |  |  | 3 |  | 2.6 |  |  |  |  | Score(RoundDown) | Score |  | Score(RoundDown) | Score |  | Score(RoundDown) | Score | [5 empty] | Score(Round)
[14 empty] | LR-1 エネルギー | 3 | 3 | LR-2 資源 | 3 | 3.0556 | 0 | 2.6 | 2.6481 |  |  |  |  | 0 | 9
[15 empty] | Score(RoundDown) | NA |  | Score(RoundDown) | NA |  | Score(RoundDown) | NA | [5 empty] | Score(Round)
[14 empty] | エネルギー 効率化 | 3 |  | 土地資源 | 3 |  | 地球温暖化 への配慮 | 2 | [5 empty] | 環境のスマート化 | 3
[14 empty] | 再生 エネルギー | 3 |  | 水資源 | 3.1 |  | 交通負荷 の削減 | 3 | [5 empty] | 社会のスマート化 | 3
[14 empty] | 未利用 エネルギー | 3 |  | 資源循環 | 3 |  | 環境阻害 の削減 | 2.9 | [5 empty] | 経済のスマート化 | 3
[14 empty] | エネルギー マネジメント | 3
3 計画上の配慮事項
総合 | [9 empty] | その他
Q-1 環境 | [5 empty] | Q-2 社会 |  |  |  | Q-3 経済
LR-1 エネルギー | [5 empty] | LR-2 資源 |  |  |  | LR-3 周辺環境
4 上位計画との整合性
上位計画等
○○○
○○○
■CASBEE: Comprehensive Assessment System for Built Environment Efficiency （建築環境総合性能評価システム）
■Q: Quality （街区の環境品質）、L: Load （街区の環境負荷）、LR:Load Reduction （環境負荷低減性）、 BEE: Built Environment Efficiency （街区の環境効率）
3.0
BEE =
S: ★★★★★ A: ★★★★ B+: ★★★ B-: ★★ C: ★
Q-3のスコア=
Q-2のスコア=
Q-1のスコア=
LR-3のスコア=
LR-2のスコア=
LR-1のスコア=
3.0
3.0
3.0
3.0
3.0
3.0
3.0
3.0
3.0
3.0
3.0
3（保健）
4（教育）
5（ｼﾞｪﾝﾀﾞｰ）
6（水・衛生）
7（ｴﾈﾙｷﾞｰ）
8（経済・雇用）
9（ｲﾉﾍﾞｰｼｮﾝ）
11（都市）
12（生産・消費）
13（気候変動）
17（実施手段）
15（陸上資源）
2021年SDGs対応版
■評価ソフト：
CO2
CH4
N2O
その他のガス
国内消費支出
国内資本形成
海外資本形成
海外消費支出
建築敷地
非建築敷地
Mのスコア=
Sのスコア=

## 旧結果 (hidden)
←
[8 empty] | ■使用マニュアル： | CASBEE-街区（2023年版） |  |  |  | CASBEE-UD_2023版(v.1.2.1)
1-1 街区の概要 | [9 empty] | 1-2 対象区域 |  |  |  |  | BEE rank |  |  | radar chart
開発名称 |  | Aプロジェクト |  |  |  | 適用制度・事業 |  | 第一種市街地再開発事業 | [6 empty] | SQ | 3 |  |  | radar chart | 5 | 4 | 3 | 2 | 評価
所在地 |  | 東京都千代田区 |  |  |  | 許容建蔽率/容積率 |  | 100% ／ 760% | [6 empty] | SL | 3 |  | Q2 | Q2 社会 | 5 | 4 | 3 | 2 | 3
区域面積 |  | 5 | ha |  |  | 敷地面積 |  | 2.5ha | [6 empty] | Q | 50 |  | Q3 | Q3 経済 | 5 | 4 | 3 | 2 | 3.1
竣工(供用開始)年 |  | 2024-01-01 |  | 0 |  | 建築面積/計画建蔽率 |  | 16000㎡ ／ 64% | [6 empty] | L | 2.9 |  | LR | LR 環境負荷低減 | 5 | 4 | 3 | 2 | 3
地域・地区 |  | (1) | 商業地域、防火地域 |  |  | 延床面積/計画容積率 |  | 200000㎡ ／ 800% | [6 empty] | BEE | 17.2414 |  | Q1 | Q1 環境 | 5 | 4 | 3 | 2 | 3
(指定建蔽率/容積率） |  | （ 80% ／ 800% ） |  |  |  | 評価の実施日 |  | 2023/X/X |  |  | 対象区域図等 |  |  |  | BEE(Round) | 17.2
|  | (2) |  |  |  | 作成者 |  | (1) ■■ ■■
|  | （ 0% ／ 0% ） | [5 empty] | (2) ■■ ■■ |  |  | 図を貼り付けるときは |  |  |  | Rank(red star) | 1
|  | (3) | [5 empty] | (3) ■■ ■■ |  |  | シートの保護を解除してください |  |  |  | (blank star) | 0
|  | （ 0% ／ 0% ） | [5 empty] | (4) ■■ ■■
|  | (4) | [5 empty] | (5) ■■ ■■
|  | （ 0% ／ 0% ） | [5 empty] | (6) ■■ ■■
基準建蔽率/容積率 |  | 70% ／ 445% |  |  |  | 確認日 |  | 2023/X/X
滞在人口 |  | #REF! | 人 |  |  | 確認者 |  | □□ □□
2-1 街区の環境効率（BEEﾗﾝｸ&ﾁｬｰﾄ） | [5 empty] | 2-2 CO2排出量チャート（CO2総排出量） |  |  |  | 2-3 大項目の評価（ﾚｰﾀﾞｰﾁｬｰﾄ） |  |  |  |  | BEE chart
[7 empty] | BAUの総排出量= | 0 | [7 empty] | 基準 | 評価 | 原点 |  | X目盛線 |  |  | Y目盛線
[7 empty] | 施策後の総排出量= | 3 | [6 empty] | BEEの分母側(L) |  | 2.9 | 0 |  | 50 | 50 |  | 0 | 100
[15 empty] | BEEの分子側(Q) |  | 50 | 0 |  | 0 | 100 |  | 50 | 50
[15 empty] | 0 | 2.9 | 2.9 | 0.1
[15 empty] | 0 | 0 | 50 | 50
[15 empty] | BEE | X | 0 | 16.6667 | 33.3333 | 50 | 66.6667 | 83.3333 | 100
[16 empty] | S | 100 | 100 | 100 | 100 | 100 | 100 | 100
[15 empty] | 3 | A | 50 | 50 | 100 | 100 | 100 | 100 | 100
2-4 中項目の評価（ﾊﾞｰﾁｬｰﾄ） | [14 empty] | 1.5 | B+ | 0 | 25 | 50 | 75 | 100 | 100 | 100
Q 街区の環境品質 | [10 empty] | Qのスコア= | 3 |  |  | 1 | B | 0 | 16.6667 | 33.3333 | 50 | 66.6667 | 83.3333 | 100
| Q1 環境 |  |  |  |  | Q2 社会 |  |  |  | Q3 経済 |  |  |  |  | 0.5 | B- | 0 | 8.3333 | 16.6667 | 25 | 33.3333 | 41.6667 | 50
[5 empty] | 3 |  |  |  | 3 |  |  |  | 3.1
[16 empty] | Score(RoundDown) | Label(N.A.) |  | Score(RoundDown) | Label(N.A.) |  | Score(RoundDown) | Label(N.A.)
[15 empty] | Q1 環境 | 3 |  | Q2 社会 | 3 |  | Q3 経済 | 3.1
[15 empty] | 0 | 3 |  | #REF! |  |  | 0 | 3
[15 empty] | 0 | 3 |  | #REF! |  |  | 0 | 3.5
[15 empty] | #REF! |  |  | 0 | 0 | N.A. | 0 | 3
[16 empty] | Score(RoundDown) | Label(N.A.) |  | Score(RoundDown) | Label(N.A.) |  | Score(RoundDown) | Label(N.A.)
[15 empty] | L1 交通分野 |  |  | L2 建築分野 |  |  | L3 みどり分野
L 街区の環境負荷（CO2排出量の内訳） | [10 empty] | LRのスコア= | 3 |  |  | BAU | 0 | N.A. | BAU |  |  | BAU
| L1 交通分野 |  |  |  |  | L2 建築（家庭・業務）分野 |  |  |  | L3 みどり分野 |  |  |  |  | 施策後 | 3 |  | 施策後 |  |  | 施策後
[16 empty] | 交通 | 建築 | みどり | 合計 | Label(N.A.)
[15 empty] | BAU | 0 |  |  | 0 | N.A. | t-CO2/人・年
[15 empty] | 施策後 | 3 |  |  | 3 |  | t-CO2/人・年
総排出量
[15 empty] | 施策後 | 3 | ←横棒グラフでBAUを上にするために敢えて上下入れ替え
[15 empty] | BAU | 0 | ←横棒グラフでBAUを上にするために敢えて上下入れ替え
3 計画上の配慮事項
総合 | [9 empty] | その他
Q1 環境 | [5 empty] | Q2 社会 |  |  |  | Q3 経済
L1 交通分野 | [5 empty] | L2 建築（家庭・業務）分野 |  |  |  | L3 みどり分野
4 上位計画との整合性
上位計画等
○○○
○○○
資源 自然（緑・生物多様性） 人工物（建築）
■CASBEE: Comprehensive Assessment System for Built Environment Efficiency （建築環境総合性能評価システム）
■Q: Quality （街区の環境品質）、L: Load （街区の環境負荷）、 BEE: Built Environment Efficiency （街区の環境効率）、BAU: Business As Usual （現状趨勢）
Q3のスコア=
Q2のスコア=
Q1のスコア=
S: ★★★★★ A: ★★★★ B+: ★★★ B-: ★★ C: ★
街区の環境品質 Ｑ
街区の環境負荷 L
■評価ソフト：
公平・公正 安全安心 アメニティ
交通・都市構造 成長性 効率性・合理性
BAU
スコア[－]
温室効果ガス排出量[t-CO2/（人・年）]
スコア[－]
スコア[－]
N.A.
N.A.
BAU 施策後
温室効果ガス排出量[t-CO2/（人・年）]
温室効果ガス排出量[t-CO2/（人・年）]
温室効果ガス排出量[t-CO2/（人・年）]
BAU 施策後
BAU 施策後
施策後
温室効果ガス排出量削減率＝
[t-CO2/(人・年)]
[t-CO2/(人・年)]

## スコア
CASBEE-街区（2023年版） | [11 empty] | ■使用評価マニュアル： |  | CASBEE-街区（2023年版）
Aプロジェクト | [11 empty] | ■評価ソフト： |  | CASBEE-UD_2023版(v.1.2.1) | [5 empty] | 重み係数_既定 |  |  |  |  | 重み係数_対象項目 |  |  |  |  | 重み係数_配分後 |  |  |  |  | 集計結果 |  |  |  |  | 重み係数_確認
スコアシート | [19 empty] | 大項目 | 中項目 | 小項目 | 細項目 | 細細目 | 大項目 | 中項目 | 小項目 | 細項目 | 細細目 | 大項目 | 中項目 | 小項目 | 細項目 | 細細目 | 大項目 | 中項目 | 小項目 | 細項目 | 細細目 | 大項目 | 中項目 | 小項目 | 細項目 | 細細目
配慮項目 | [6 empty] | 環境配慮計画の概要記入欄 | [6 empty] | 評価点 | 重み 係数 | 全体 | 採点結果 | 集計結果 | スコア
QUD 街区に関わる環境品質 | [15 empty] | 3 |  | 3.0476 | 3.0476 | [5 empty] | 3 |  |  |  | 0 | [5 empty] | 3.0476 | 0 | 0 | 0 | 0 | 1
Q-1 環境 | [14 empty] | 0.33333 | 3 |  | 3 | 3 | 1 |  |  |  |  | 1 | 3 |  |  | 0 | 0.33333 |  |  |  |  | 1 | 3 | 0 | 0 | 0 | 0.33333 | 1
1.1 自然環境 | [14 empty] | 0.33333 | 3 |  | 3 | 3 |  | 1 |  |  |  |  | 1 | 2 |  | 0 |  | 0.33333 |  |  |  |  | 1 | 3 | 0 | 0 |  | 0.33333 | 1
| 1.1.1 自然環境の保全 | [12 empty] | 3 | 0.5 |  |  | 3 | 3 |  |  | 1 |  |  |  |  | 1 | 3 |  |  |  | 0.5 |  |  |  |  | 1.5 | 3 | 0 |  |  | 0.5 | 1
|  | 1.1.1.1 動植物の保全 |  |  |  |  | 0 | [6 empty] | 3 | 0.33333 |  | 3 |  | 3 |  |  |  | 1 |  |  |  |  | 1 | 0 |  |  |  | 0.33333 |  |  |  |  | 1 | 0 |  |  |  | 0.33333
|  | 1.1.1.2 地形の保全 |  |  |  |  | 0 | [6 empty] | 3 | 0.33333 |  | 3 |  | 3 |  |  |  | 1 |  |  |  |  | 1 | 0 |  |  |  | 0.33333 |  |  |  |  | 1 | 0 |  |  |  | 0.33333
|  | 1.1.1.3 土壌の保全 |  |  |  |  | 0 | [6 empty] | 3 | 0.33333 |  | 3 |  | 3 |  |  |  | 1 |  |  |  |  | 1 | 0 |  |  |  | 0.33333 |  |  |  |  | 1 | 0 |  |  |  | 0.33333
| 1.1.2 生物の生息空間の確保 | [12 empty] | 3 | 0.5 |  |  | 3 | 3 |  |  | 1 |  |  |  |  | 1 | 4 |  |  |  | 0.5 |  |  |  |  | 1.5 | 3 | 0 |  |  | 0.5 | 1
|  | 1.1.2.1 生物の生息空間のまとまり |  |  |  |  | 0 | [6 empty] | 3 | 0.25 |  | 3 |  | 3 |  |  |  | 1 |  |  |  |  | 1 | 0 |  |  |  | 0.25 |  |  |  |  | 0.75 | 0 |  |  |  | 0.25
|  | 1.1.2.2 生物の生息空間の質 | [11 empty] | 3 | 0.25 |  |  | 3 | 3 |  |  |  | 1 |  |  |  |  | 1 | 3 |  |  |  | 0.25 |  |  |  |  | 0.75 | 3 |  |  |  | 0.25 | 1
|  |  | 1）樹林 |  |  |  | 0 | [6 empty] | 3 | 0.33333 |  | 3 |  | 3 |  |  |  |  | 1 |  |  |  |  | 1 |  |  |  |  | 0.33333 |  |  |  |  | 1 |  |  |  |  | 0.33333
|  |  | 2）草地 |  |  |  | 0 | [6 empty] | 3 | 0.33333 |  | 3 |  | 3 |  |  |  |  | 1 |  |  |  |  | 1 |  |  |  |  | 0.33333 |  |  |  |  | 1 |  |  |  |  | 0.33333
|  |  | 3）水辺 |  |  |  | 0 | [6 empty] | 3 | 0.33333 |  | 3 |  | 3 |  |  |  |  | 1 |  |  |  |  | 1 |  |  |  |  | 0.33333 |  |  |  |  | 1 |  |  |  |  | 0.33333
|  | 1.1.2.3 地域性への配慮 | [11 empty] | 3 | 0.25 |  |  | 3 | 3 |  |  |  | 1 |  |  |  |  | 1 | 2 |  |  |  | 0.25 |  |  |  |  | 0.75 | 3 |  |  |  | 0.25 | 1
|  |  | 1）木本（中高木） |  |  |  | 0 | [6 empty] | 3 | 0.5 |  | 3 |  | 3 |  |  |  |  | 1 |  |  |  |  | 1 |  |  |  |  | 0.5 |  |  |  |  | 1.5 |  |  |  |  | 0.5
|  |  | 2）木本（低木）・草本 |  |  |  | 0 | [6 empty] | 3 | 0.5 |  | 3 |  | 3 |  |  |  |  | 1 |  |  |  |  | 1 |  |  |  |  | 0.5 |  |  |  |  | 1.5 |  |  |  |  | 0.5
|  | 1.1.2.4 エコロジカルネットワーク |  |  |  |  | 0 | [6 empty] | 3 | 0.25 |  | 3 |  | 3 |  |  |  | 1 |  |  |  |  | 1 | 0 |  |  |  | 0.25 |  |  |  |  | 0.75 | 0 |  |  |  | 0.25
1.2 生活環境 | [14 empty] | 0.33333 | 3 |  | 3 | 3 |  | 1 |  |  |  |  | 1 | 3 |  | 0 |  | 0.33333 |  |  |  |  | 1 | 3 | 0 | 0 |  | 0.33333 | 1
| 1.2.1 水と緑 | [12 empty] | 3 | 0.33333 |  |  | 3 | 3 |  |  | 1 |  |  |  |  | 1 | 2 |  |  |  | 0.33333 |  |  |  |  | 1 | 3 | 0 |  |  | 0.33333 | 1
|  | 1.2.1.1 地上部の水と緑 |  |  |  |  | 0 | [6 empty] | 3 | 0.5 |  | 3 |  | 3 |  |  |  | 1 |  |  |  |  | 1 | 0 |  |  |  | 0.5 |  |  |  |  | 1.5 | 0 |  |  |  | 0.5
|  | 1.2.1.2 建物の緑 | [11 empty] | 3 | 0.5 |  |  | 3 | 3 |  |  |  | 1 |  |  |  |  | 1 | 2 |  |  |  | 0.5 |  |  |  |  | 1.5 | 3 |  |  |  | 0.5 | 1
|  |  | 1）屋上緑化 |  |  |  | 0 | [6 empty] | 3 | 0.5 |  | 3 |  | 3 |  |  |  |  | 1 |  |  |  |  | 1 |  |  |  |  | 0.5 |  |  |  |  | 1.5 |  |  |  |  | 0.5
|  |  | 2）壁面緑化 |  |  |  | 0 | [6 empty] | 3 | 0.5 |  | 3 |  | 3 |  |  |  |  | 1 |  |  |  |  | 1 |  |  |  |  | 0.5 |  |  |  |  | 1.5 |  |  |  |  | 0.5
| 1.2.2 熱環境 | [12 empty] | 3 | 0.33333 |  |  | 3 | 3 |  |  | 1 |  |  |  |  | 1 | 3 |  |  |  | 0.33333 |  |  |  |  | 1 | 3 | 0 |  |  | 0.33333 | 1
|  | 1.2.2.1 日射の遮蔽 |  |  |  |  | 評価する取組 |  | 0 |  |  |  |  | 3 | 0.33333 |  | 3 |  | 3 |  |  |  | 1 |  |  |  |  | 1 | 0 |  |  |  | 0.33333 |  |  |  |  | 1 | 0 |  |  |  | 0.33333
|  | 1.2.2.2 輻射熱・反射の抑制 |  |  |  |  | 評価する取組 |  | 0 |  |  |  |  | 3 | 0.33333 |  | 3 |  | 3 |  |  |  | 1 |  |  |  |  | 1 | 0 |  |  |  | 0.33333 |  |  |  |  | 1 | 0 |  |  |  | 0.33333
|  | 1.2.2.3 風通しの確保 |  |  |  |  | 評価する取組 |  | 0 |  |  |  |  | 3 | 0.33333 |  | 3 |  | 3 |  |  |  | 1 |  |  |  |  | 1 | 0 |  |  |  | 0.33333 |  |  |  |  | 1 | 0 |  |  |  | 0.33333
| 1.2.3 都市景観 | [12 empty] | 3 | 0.33333 |  |  | 3 | 3 |  |  | 1 |  |  |  |  | 1 | 2 |  |  |  | 0.33333 |  |  |  |  | 1 | 3 | 0 |  |  | 0.33333 | 1
|  | 1.2.3.1 街並み・景観形成への配慮 |  |  |  |  | 評価する取組 |  | 0 |  |  |  |  | 3 | 0.5 |  | 3 |  | 3 |  |  |  | 1 |  |  |  |  | 1 | 0 |  |  |  | 0.5 |  |  |  |  | 1.5 | 0 |  |  |  | 0.5
|  | 1.2.3.2 周辺との調和性 |  |  |  |  | 評価する取組 |  | 0 |  |  |  |  | 3 | 0.5 |  | 3 |  | 3 |  |  |  | 1 |  |  |  |  | 1 | 0 |  |  |  | 0.5 |  |  |  |  | 1.5 | 0 |  |  |  | 0.5
1.3 建築物における環境配慮 | [6 empty] | 0 | [7 empty] | 0.16667 | 3 | 3 |  | 3 |  | 0.5 |  |  |  |  | 0.5 | 0 | 0 | 0 |  | 0.16667 |  |  |  |  | 0.5 | 0 | 0 | 0 |  | 0.16667
1.4 環境性能に関するスマート化 | [6 empty] | 評価する取組 |  | 0 | [5 empty] | 0.16667 | 3 | 3 |  | 3 |  | 0.5 |  |  |  |  | 0.5 | 0 | 0 | 0 |  | 0.16667 |  |  |  |  | 0.5 | 0 | 0 | 0 |  | 0.16667
Q-2 社会 | [14 empty] | 0.33333 | 3 |  | 3 | 3 | 1 |  |  |  |  | 1 | 5.5 |  |  | 0 | 0.33333 |  |  |  |  | 1 | 3 |  |  |  | 0.33333 | 1
2.1 ガバナンス | [14 empty] | 0.18182 | 3 |  | 3 | 3 |  | 1 |  |  |  |  | 1 | 2 |  | 0 |  | 0.18182 |  |  |  |  | 0.54545 | 3 |  |  |  | 0.18182 | 1
| 2.1.1 コンプライアンス | [5 empty] | 0 | [6 empty] | 3 | 0.5 |  | 3 |  | 3 |  |  | 1 |  |  |  |  | 1 | 0 | 0 |  |  | 0.5 |  |  |  |  | 1.5 |  |  |  |  | 0.5
| 2.1.2 エリアマネジメント | [12 empty] | 3 | 0.5 |  |  | 3 | 3 |  |  | 1 |  |  |  |  | 1 | 3 |  |  |  | 0.5 |  |  |  |  | 1.5 | 3 |  |  |  | 0.5 | 1
|  | 2.1.2.1 運営・組織体制 |  |  |  |  | 0 | [6 empty] | 3 | 0.33333 |  | 3 |  | 3 |  |  |  | 1 |  |  |  |  | 1 | 0 |  |  |  | 0.33333 |  |  |  |  | 1 |  |  |  |  | 0.33333
|  | 2.1.2.2 資金力 |  |  |  |  | 評価する取組 |  | 0 |  |  |  |  | 3 | 0.33333 |  | 3 |  | 3 |  |  |  | 1 |  |  |  |  | 1 | 0 |  |  |  | 0.33333 |  |  |  |  | 1 |  |  |  |  | 0.33333
|  | 2.1.2.3 維持管理 | [11 empty] | 3 | 0.33333 |  |  | 3 | 3 |  |  |  | 1 |  |  |  |  | 1 | 2 |  |  |  | 0.33333 |  |  |  |  | 1 | 3 |  |  |  | 0.33333 | 1
|  |  | １) 街区施設等の維持管理 |  |  |  | 0 | [6 empty] | 3 | 0.5 |  | 3 |  | 3 |  |  |  |  | 1 |  |  |  |  | 1 |  |  |  |  | 0.5 |  |  |  |  | 1.5 |  |  |  |  | 0.5
|  |  | 2) グリーンインフラの維持管理 |  |  |  | 0 | [6 empty] | 3 | 0.5 |  | 3 |  | 3 |  |  |  |  | 1 |  |  |  |  | 1 |  |  |  |  | 0.5 |  |  |  |  | 1.5 |  |  |  |  | 0.5
2.2 生活利便 | [14 empty] | 0.18182 | 3 |  | 3 | 3 |  | 1 |  |  |  |  | 1 | 4 |  | 0 |  | 0.18182 |  |  |  |  | 0.54545 | 3 |  |  |  | 0.18182 | 1
| 2.2.1 商業施設 | [5 empty] | 0 | [6 empty] | 3 | 0.25 |  | 3 |  | 3 |  |  | 1 |  |  |  |  | 1 | 0 | 0 |  |  | 0.25 |  |  |  |  | 0.75 |  |  |  |  | 0.25
| 2.2.2 公共交通施設 | [5 empty] | 0 | [6 empty] | 3 | 0.25 |  | 3 |  | 3 |  |  | 1 |  |  |  |  | 1 | 0 | 0 |  |  | 0.25 |  |  |  |  | 0.75 |  |  |  |  | 0.25
| 2.2.3 教育施設 | [5 empty] | 0 | [6 empty] | 3 | 0.25 |  | 3 |  | 3 |  |  | 1 |  |  |  |  | 1 | 0 | 0 |  |  | 0.25 |  |  |  |  | 0.75 |  |  |  |  | 0.25
| 2.2.4 行政施設 | [5 empty] | 0 | [6 empty] | 3 | 0.25 |  | 3 |  | 3 |  |  | 1 |  |  |  |  | 1 | 0 | 0 |  |  | 0.25 |  |  |  |  | 0.75 |  |  |  |  | 0.25
2.3 健康福祉 | [14 empty] | 0.18182 | 3 |  | 3 | 3 |  | 1 |  |  |  |  | 1 | 4 |  | 0 |  | 0.18182 |  |  |  |  | 0.54545 | 3 |  |  |  | 0.18182 | 1
| 2.3.1 健康増進施設 | [5 empty] | 0 | [6 empty] | 3 | 0.25 |  | 3 |  | 3 |  |  | 1 |  |  |  |  | 1 | 0 | 0 |  |  | 0.25 |  |  |  |  | 0.75 |  |  |  |  | 0.25
| 2.3.2 福祉施設 | [5 empty] | 0 | [6 empty] | 3 | 0.25 |  | 3 |  | 3 |  |  | 1 |  |  |  |  | 1 | 0 | 0 |  |  | 0.25 |  |  |  |  | 0.75 |  |  |  |  | 0.25
| 2.3.3 医療施設 | [5 empty] | 0 | [6 empty] | 3 | 0.25 |  | 3 |  | 3 |  |  | 1 |  |  |  |  | 1 | 0 | 0 |  |  | 0.25 |  |  |  |  | 0.75 |  |  |  |  | 0.25
| 2.3.4 コミュニティ施設 | [5 empty] | 0 | [6 empty] | 3 | 0.25 |  | 3 |  | 3 |  |  | 1 |  |  |  |  | 1 | 0 | 0 |  |  | 0.25 |  |  |  |  | 0.75 |  |  |  |  | 0.25
2.4 安全安心 | [14 empty] | 0.18182 | 3 |  | 3 | 3 |  | 1 |  |  |  |  | 1 | 4 |  | 0 |  | 0.18182 |  |  |  |  | 0.54545 | 3 |  |  |  | 0.18182 | 1
| 2.4.1 防災基本性能 | [12 empty] | 3 | 0.25 |  |  | 3 | 3 |  |  | 1 |  |  |  |  | 1 | 3 |  |  |  | 0.25 |  |  |  |  | 0.75 | 3 |  |  |  | 0.25 | 1
|  | 2.4.1.1 災害への対応 |  |  |  |  | 0 | [6 empty] | 3 | 0.33333 |  | 3 |  | 3 |  |  |  | 1 |  |  |  |  | 1 | 0 |  |  |  | 0.33333 |  |  |  |  | 1 |  |  |  |  | 0.33333
|  | 2.4.1.2 各種インフラの防災性能 |  |  |  |  | 評価する取組 |  | 0 |  |  |  |  | 3 | 0.33333 |  | 3 |  | 3 |  |  |  | 1 |  |  |  |  | 1 | 0 |  |  |  | 0.33333 |  |  |  |  | 1 |  |  |  |  | 0.33333
|  | 2.4.1.3 防災空地・避難路 |  |  |  |  | 評価する取組 |  | 0 |  |  |  |  | 3 | 0.33333 |  | 3 |  | 3 |  |  |  | 1 |  |  |  |  | 1 | 0 |  |  |  | 0.33333 |  |  |  |  | 1 |  |  |  |  | 0.33333
| 2.4.2 発災後の対応性能 | [5 empty] | 0 | [6 empty] | 3 | 0.25 |  | 3 |  | 3 |  |  | 1 |  |  |  |  | 1 | 0 | 0 |  |  | 0.25 |  |  |  |  | 0.75 |  |  |  |  | 0.25
| 2.4.3 交通安全 | [5 empty] | 0 | [6 empty] | 3 | 0.25 |  | 3 |  | 3 |  |  | 1 |  |  |  |  | 1 | 0 | 0 |  |  | 0.25 |  |  |  |  | 0.75 |  |  |  |  | 0.25
| 2.4.4 防犯 | [5 empty] | 評価する取組 |  | 0 |  |  |  |  | 3 | 0.25 |  | 3 |  | 3 |  |  | 1 |  |  |  |  | 1 | 0 | 0 |  |  | 0.25 |  |  |  |  | 0.75 |  |  |  |  | 0.25
2.5 包摂性 | [14 empty] | 0.18182 | 3 |  | 3 | 3 |  | 1 |  |  |  |  | 1 | 3 |  | 0 |  | 0.18182 |  |  |  |  | 0.54545 | 3 |  |  |  | 0.18182 | 1
| 2.5.1 地域の歴史・文化との融和 | [5 empty] | 評価する取組 |  | 0 |  |  |  |  | 3 | 0.33333 |  | 3 |  | 3 |  |  | 1 |  |  |  |  | 1 | 0 | 0 |  |  | 0.33333 |  |  |  |  | 1 |  |  |  |  | 0.33333
| 2.5.2 多様な住宅の供給 | [5 empty] | 0 | [6 empty] | 3 | 0.33333 |  | 3 |  | 3 |  |  | 1 |  |  |  |  | 1 | 0 | 0 |  |  | 0.33333 |  |  |  |  | 1 |  |  |  |  | 0.33333
| 2.5.3 ユニバーサルデザイン | [5 empty] | 0 | [6 empty] | 3 | 0.33333 |  | 3 |  | 3 |  |  | 1 |  |  |  |  | 1 | 0 | 0 |  |  | 0.33333 |  |  |  |  | 1 |  |  |  |  | 0.33333
2.6 社会性能に関するスマート化 | [6 empty] | 評価する取組 |  | 0 | [5 empty] | 0.090909 | 3 | 3 |  | 3 |  | 0.5 |  |  |  |  | 0.5 | 0 | 0 | 0 |  | 0.090909 |  |  |  |  | 0.27273 | 0 | 0 | 0 |  | 0.090909
Q-3 経済 | [14 empty] | 0.33333 | 3.1 |  | 3.1429 | 3.1429 | 1 |  |  |  |  | 1 | 3.5 |  |  | 0 | 0.33333 |  |  |  |  | 1.0476 | 3.1429 |  |  |  | 0.33333 | 1
3.1 経済基盤 | [14 empty] | 0.28571 | 3 |  | 3 | 3 |  | 1 |  |  |  |  | 1 | 2 |  | 0 |  | 0.28571 |  |  |  |  | 0.85714 | 3 |  |  |  | 0.28571 | 1
| 3.1.1 都市構造 | [12 empty] | 3 | 0.5 |  |  | 3 | 3 |  |  | 1 |  |  |  |  | 1 | 3 |  |  |  | 0.5 |  |  |  |  | 1.5 | 3 |  |  |  | 0.5 | 1
|  | 3.1.1.1 周辺地域への貢献 |  |  |  |  | 0 | [6 empty] | 3 | 0.33333 |  | 3 |  | 3 |  |  |  | 1 |  |  |  |  | 1 | 0 |  |  |  | 0.33333 |  |  |  |  | 1 |  |  |  |  | 0.33333
|  | 3.1.1.2 スマートロケーション |  |  |  |  | 0 | [6 empty] | 3 | 0.33333 |  | 3 |  | 3 |  |  |  | 1 |  |  |  |  | 1 | 0 |  |  |  | 0.33333 |  |  |  |  | 1 |  |  |  |  | 0.33333
|  | 3.1.1.3 適正な開発規模 |  |  |  |  | 0 | [6 empty] | 3 | 0.33333 |  | 3 |  | 3 |  |  |  | 1 |  |  |  |  | 1 | 0 |  |  |  | 0.33333 |  |  |  |  | 1 |  |  |  |  | 0.33333
| 3.1.2 交通インフラ | [12 empty] | 3 | 0.5 |  |  | 3 | 3 |  |  | 1 |  |  |  |  | 1 | 4 |  |  |  | 0.5 |  |  |  |  | 1.5 | 3 |  |  |  | 0.5 | 1
|  | 3.1.2.1 交通施設整備 |  |  |  |  | 0 | [6 empty] | 3 | 0.25 |  | 3 |  | 3 |  |  |  | 1 |  |  |  |  | 1 | 0 |  |  |  | 0.25 |  |  |  |  | 0.75 |  |  |  |  | 0.25
|  | 3.1.2.2 公共交通指向型開発 |  |  |  |  | 評価する取組 |  | 0 |  |  |  |  | 3 | 0.25 |  | 3 |  | 3 |  |  |  | 1 |  |  |  |  | 1 | 0 |  |  |  | 0.25 |  |  |  |  | 0.75 |  |  |  |  | 0.25
|  | 3.1.2.3 モビリティサービス |  |  |  |  | 0 | [6 empty] | 3 | 0.25 |  | 3 |  | 3 |  |  |  | 1 |  |  |  |  | 1 | 0 |  |  |  | 0.25 |  |  |  |  | 0.75 |  |  |  |  | 0.25
|  | 3.1.2.4 物流システム |  |  |  |  | 0 | [6 empty] | 3 | 0.25 |  | 3 |  | 3 |  |  |  | 1 |  |  |  |  | 1 | 0 |  |  |  | 0.25 |  |  |  |  | 0.75 |  |  |  |  | 0.25
3.2 ヒューマンキャピタル | [14 empty] | 0.28571 | 3.5 |  | 3.5 | 3.5 |  | 1 |  |  |  |  | 1 | 2 |  | 0 |  | 0.28571 |  |  |  |  | 1 | 3.5 |  |  |  | 0.28571 | 1
| 3.2.1 人口 | [12 empty] | 3 | 0.5 |  |  | 3 | 3 |  |  | 1 |  |  |  |  | 1 | 2 |  |  |  | 0.5 |  |  |  |  | 1.5 | 3 |  |  |  | 0.5 | 1
|  | 3.2.1.1 常住人口（夜間人口） |  |  |  |  | 0 | [6 empty] | 3 | 0.5 |  | 3 |  | 3 |  |  |  | 1 |  |  |  |  | 1 | 0 |  |  |  | 0.5 |  |  |  |  | 1.5 |  |  |  |  | 0.5
|  | 3.2.1.2 滞在人口（昼間人口） |  |  |  |  | 0 | [6 empty] | 3 | 0.5 |  | 3 |  | 3 |  |  |  | 1 |  |  |  |  | 1 | 0 |  |  |  | 0.5 |  |  |  |  | 1.5 |  |  |  |  | 0.5
| 3.2.2 学習機会 | [5 empty] | 評価する取組 |  | 0 |  |  |  |  | 4 | 0.5 |  | 4 |  | 4 |  |  | 1 |  |  |  |  | 1 | 0 | 0 |  |  | 0.5 |  |  |  |  | 2 |  |  |  |  | 0.5
3.3 活性化方策 | [14 empty] | 0.28571 | 3 |  | 3 | 3 |  | 1 |  |  |  |  | 1 | 3 |  | 0 |  | 0.28571 |  |  |  |  | 0.85714 | 3 |  |  |  | 0.28571 | 1
| 3.3.1 雇用・働く場の創出 | [12 empty] | 3 | 0.33333 |  |  | 3 | 3 |  |  | 1 |  |  |  |  | 1 | 2 |  |  |  | 0.33333 |  |  |  |  | 1 | 3 |  |  |  | 0.33333 | 1
|  | 3.3.1.1 雇用創出 |  |  |  |  | 評価する取組 |  | 0 |  |  |  |  | 3 | 0.5 |  | 3 |  | 3 |  |  |  | 1 |  |  |  |  | 1 | 0 |  |  |  | 0.5 |  |  |  |  | 1.5 |  |  |  |  | 0.5
|  | 3.3.1.2 働き方の多様性 |  |  |  |  | 0 | [6 empty] | 3 | 0.5 |  | 3 |  | 3 |  |  |  | 1 |  |  |  |  | 1 | 0 |  |  |  | 0.5 |  |  |  |  | 1.5 |  |  |  |  | 0.5
| 3.3.2 地域産業力の強化 | [12 empty] | 3 | 0.33333 |  |  | 3 | 3 |  |  | 1 |  |  |  |  | 1 | 2 |  |  |  | 0.33333 |  |  |  |  | 1 | 3 |  |  |  | 0.33333 | 1
|  | 3.3.2.1 地域産業の振興 |  |  |  |  | 評価する取組 |  | 0 |  |  |  |  | 3 | 0.5 |  | 3 |  | 3 |  |  |  | 1 |  |  |  |  | 1 | 0 |  |  |  | 0.5 |  |  |  |  | 1.5 |  |  |  |  | 0.5
|  | 3.3.2.2 魅力的なまちなかの形成 |  |  |  |  | 評価する取組 |  | 0 |  |  |  |  | 3 | 0.5 |  | 3 |  | 3 |  |  |  | 1 |  |  |  |  | 1 | 0 |  |  |  | 0.5 |  |  |  |  | 1.5 |  |  |  |  | 0.5
| 3.3.3 多様な主体の連携 | [5 empty] | 0 | [6 empty] | 3 | 0.33333 |  | 3 |  | 3 |  |  | 1 |  |  |  |  | 1 | 0 | 0 |  |  | 0.33333 |  |  |  |  | 1 |  |  |  |  | 0.33333
3.4 経済性能に関するスマート化 | [6 empty] | 評価する取組 |  | 0 | [5 empty] | 0.14286 | 3 | 3 |  | 3 |  | 0.5 |  |  |  |  | 0.5 | 0 | 0 | 0 |  | 0.14286 |  |  |  |  | 0.42857 |  |  |  |  | 0.14286
LRUD 街区における環境負荷低減性 | [15 empty] | 2.9 |  | 2.9012 | 2.9012 | [5 empty] | 3 |  |  |  | 0 | [5 empty] | 2.9012 |  |  |  |  | 1
LR-1 エネルギー | [14 empty] | 0.33333 | 3 |  | 3 | 3 | 1 |  |  |  |  | 1 | 3 |  |  | 0 | 0.33333 |  |  |  |  | 1 | 3 |  |  |  | 0.33333 | 1
1.1 都市・街区エネルギーの効率化 | [6 empty] | 0 | [7 empty] | 0.33333 | 3 | 3 |  | 3 |  | 1 |  |  |  |  | 1 | 0 | 0 | 0 |  | 0.33333 |  |  |  |  | 1 |  |  |  |  | 0.33333
1.2 再生可能エネルギーの利用 | [6 empty] | 0 | [7 empty] | 0.16667 | 3 | 3 |  | 3 |  | 0.5 |  |  |  |  | 0.5 | 0 | 0 | 0 |  | 0.16667 |  |  |  |  | 0.5 |  |  |  |  | 0.16667
1.3 未利用エネルギーの利用 | [6 empty] | 0 | [7 empty] | 0.16667 | 3 | 3 |  | 3 |  | 0.5 |  |  |  |  | 0.5 | 0 | 0 | 0 |  | 0.16667 |  |  |  |  | 0.5 |  |  |  |  | 0.16667
1.4 エネルギーマネジメント | [14 empty] | 0.33333 | 3 |  | 3 | 3 |  | 1 |  |  |  |  | 1 | 2 |  | 0 |  | 0.33333 |  |  |  |  | 1 | 3 |  |  |  | 0.33333 | 1
| 1.4.1 需給システムのスマート化 | [5 empty] | 評価する取組 |  | 0 |  |  |  |  | 3 | 0.5 |  | 3 |  | 3 |  |  | 1 |  |  |  |  | 1 | 0 | 0 |  |  | 0.5 |  |  |  |  | 1.5 |  |  |  |  | 0.5
| 1.4.2 更新性・拡張性 | [5 empty] | 評価する取組 |  | 0 |  |  |  |  | 3 | 0.5 |  | 3 |  | 3 |  |  | 1 |  |  |  |  | 1 | 0 | 0 |  |  | 0.5 |  |  |  |  | 1.5 |  |  |  |  | 0.5
LR-2 資源 | [14 empty] | 0.33333 | 3 |  | 3.0556 | 3.0556 | 1 |  |  |  |  | 1 | 3 |  |  | 0 | 0.33333 |  |  |  |  | 1.0185 | 3.0556 |  |  |  | 0.33333 | 1
2.1 土地資源 | [14 empty] | 0.33333 | 3 |  | 3 | 3 |  | 1 |  |  |  |  | 1 | 2 |  | 0 |  | 0.33333 |  |  |  |  | 1 | 3 |  |  |  | 0.33333 | 1
| 2.1.1 土壌汚染への対応 | [5 empty] | 0 | [6 empty] | 3 | 0.5 |  | 3 |  | 3 |  |  | 1 |  |  |  |  | 1 | 0 | 0 |  |  | 0.5 |  |  |  |  | 1.5 |  |  |  |  | 0.5
| 2.1.2 地盤沈下の抑制 | [5 empty] | 0 | [6 empty] | 3 | 0.5 |  | 3 |  | 3 |  |  | 1 |  |  |  |  | 1 | 0 | 0 |  |  | 0.5 |  |  |  |  | 1.5 |  |  |  |  | 0.5
2.2 水資源 | [14 empty] | 0.33333 | 3.1 |  | 3.1667 | 3.1667 |  | 1 |  |  |  |  | 1 | 2 |  | 0 |  | 0.33333 |  |  |  |  | 1.0556 | 3.1667 |  |  |  | 0.33333 | 1
| 2.2.1 上水使用量の削減 | [12 empty] | 3.3 | 0.5 |  |  | 3.3333 | 3.3333 |  |  | 1 |  |  |  |  | 1 | 3 | 0 |  |  | 0.5 |  |  |  |  | 1.6667 | 3.3333 |  |  |  | 0.5 | 1
|  | 2.2.1.1 節水 |  |  |  |  | ＜計画の場合＞評価する取組 |  | 0 |  |  |  |  | 3 | 0.33333 |  | 3 |  | 3 |  |  |  | 1 |  |  |  |  | 1 | 0 |  |  |  | 0.33333 |  |  |  |  | 1 |  |  |  |  | 0.33333
|  | 2.2.1.2 雨水/井水利用 |  |  |  |  | 0 | [6 empty] | 4 | 0.33333 |  | 4 |  | 4 |  |  |  | 1 |  |  |  |  | 1 | 0 |  |  |  | 0.33333 |  |  |  |  | 1.3333 |  |  |  |  | 0.33333
|  | 2.2.1.3 中水利用 |  |  |  |  | 0 | [6 empty] | 3 | 0.33333 |  | 3 |  | 3 |  |  |  | 1 |  |  |  |  | 1 | 0 |  |  |  | 0.33333 |  |  |  |  | 1 |  |  |  |  | 0.33333
| 2.2.2 下水道負荷の軽減 | [12 empty] | 3 | 0.5 |  |  | 3 | 3 |  |  | 1 |  |  |  |  | 1 | 2 | 0 |  |  | 0.5 |  |  |  |  | 1.5 | 3 |  |  |  | 0.5 | 1
|  | 2.2.2.1 排水量削減 |  |  |  |  | 0 | [6 empty] | 3 | 0.5 |  | 3 |  | 3 |  |  |  | 1 |  |  |  |  | 1 | 0 |  |  |  | 0.5 |  |  |  |  | 1.5 |  |  |  |  | 0.5
|  | 2.2.2.2 雨水流出抑制 |  |  |  |  | 0 | [6 empty] | 3 | 0.5 |  | 3 |  | 3 |  |  |  | 1 |  |  |  |  | 1 | 0 |  |  |  | 0.5 |  |  |  |  | 1.5 |  |  |  |  | 0.5
2.3 資源循環 | [14 empty] | 0.33333 | 3 |  | 3 | 3 |  | 1 |  |  |  |  | 1 | 2 |  | 0 |  | 0.33333 |  |  |  |  | 1 | 3 |  |  |  | 0.33333 | 1
| 2.3.1 建材の選択 | [12 empty] | 3 | 0.5 |  |  | 3 | 3 |  |  | 1 |  |  |  |  | 1 | 2 | 0 |  |  | 0.5 |  |  |  |  | 1.5 | 3 |  |  |  | 0.5 | 1
|  | 2.3.1.1 持続可能な森林の木材使用 |  |  |  |  | 0 | [6 empty] | 3 | 0.5 |  | 3 |  | 3 |  |  |  | 1 |  |  |  |  | 1 | 0 |  |  |  | 0.5 |  |  |  |  | 1.5 |  |  |  |  | 0.5
|  | 2.3.1.2 リサイクル資材の使用(躯体、非構造材料) |  |  |  |  | 0 | [6 empty] | 3 | 0.5 |  | 3 |  | 3 |  |  |  | 1 |  |  |  |  | 1 | 0 |  |  |  | 0.5 |  |  |  |  | 1.5 |  |  |  |  | 0.5
| 2.3.2 ゴミ等の処理負荷の軽減 | [12 empty] | 3 | 0.5 |  |  | 3 | 3 |  |  | 1 |  |  |  |  | 1 | 3 | 0 |  |  | 0.5 |  |  |  |  | 1.5 | 3 |  |  |  | 0.5 | 1
|  | 2.3.2.1 ゴミの分別回収 |  |  |  |  | 0 | [6 empty] | 3 | 0.33333 |  | 3 |  | 3 |  |  |  | 1 |  |  |  |  | 1 | 0 |  |  |  | 0.33333 |  |  |  |  | 1 |  |  |  |  | 0.33333
|  | 2.3.2.2 ゴミの減容化、減量化、堆肥化 |  |  |  |  | 0 | [6 empty] | 3 | 0.33333 |  | 3 |  | 3 |  |  |  | 1 |  |  |  |  | 1 | 0 |  |  |  | 0.33333 |  |  |  |  | 1 |  |  |  |  | 0.33333
|  | 2.3.2.3 食品系のリサイクル・廃棄物削減 |  |  |  |  | 評価する取組 |  | 0 |  |  |  |  | 3 | 0.33333 |  | 3 |  | 3 |  |  |  | 1 |  |  |  |  | 1 | 0 |  |  |  | 0.33333 |  |  |  |  | 1 |  |  |  |  | 0.33333
LR-3 周辺環境 | [14 empty] | 0.33333 | 2.6 |  | 2.6481 | 2.6481 | 1 |  |  |  |  | 1 | 3 |  |  | 0 | 0.33333 |  |  |  |  | 0.88272 | 2.6481 |  |  |  | 0.33333 | 1
3.1 地球温暖化への配慮 | [6 empty] | 0 | [7 empty] | 0.33333 | 2 | 2 |  | 2 |  | 1 |  |  |  |  | 1 | 0 | 0 | 0 |  | 0.33333 |  |  |  |  | 0.66667 |  |  |  |  | 0.33333
3.2 交通負荷の削減 | [14 empty] | 0.33333 | 3 |  | 3 | 3 |  | 1 |  |  |  |  | 1 | 2 |  | 0 |  | 0.33333 |  |  |  |  | 1 | 3 |  |  |  | 0.33333 | 1
| 3.2.1 交通に関する広域的取組み | [12 empty] | 3 | 0.5 |  |  | 3 | 3 |  |  | 1 |  |  |  |  | 1 | 2 | 0 |  |  | 0.5 |  |  |  |  | 1.5 | 3 |  |  |  | 0.5 | 1
|  | 3.2.1.1 交通施設整備に関する上位計画との整合 |  |  |  |  | 0 | [6 empty] | 3 | 0.5 |  | 3 |  | 3 |  |  |  | 1 |  |  |  |  | 1 | 0 |  |  |  | 0.5 |  |  |  |  | 1.5 |  |  |  |  | 0.5
|  | 3.2.1.2 交通需要マネジメント等の取組み |  |  |  |  | 0 | [6 empty] | 3 | 0.5 |  | 3 |  | 3 |  |  |  | 1 |  |  |  |  | 1 | 0 |  |  |  | 0.5 |  |  |  |  | 1.5 |  |  |  |  | 0.5
| 3.2.2 自動車交通量に関する配慮 | [12 empty] | 3 | 0.5 |  |  | 3 | 3 |  |  | 1 |  |  |  |  | 1 | 2 | 0 |  |  | 0.5 |  |  |  |  | 1.5 | 3 |  |  |  | 0.5 | 1
|  | 3.2.2.1 他の交通手段への転換による自動車交通量の総量削減 |  |  |  |  | 0 | [6 empty] | 3 | 0.5 |  | 3 |  | 3 |  |  |  | 1 |  |  |  |  | 1 | 0 |  |  |  | 0.5 |  |  |  |  | 1.5 |  |  |  |  | 0.5
|  | 3.2.2.2 周辺道路への負荷を抑制する動線計画 |  |  |  |  | 0 | [6 empty] | 3 | 0.5 |  | 3 |  | 3 |  |  |  | 1 |  |  |  |  | 1 | 0 |  |  |  | 0.5 |  |  |  |  | 1.5 |  |  |  |  | 0.5
3.3 環境阻害の削減 | [14 empty] | 0.33333 | 2.9 |  | 2.9444 | 2.9444 |  | 1 |  |  |  |  | 1 | 6 |  | 0 |  | 0.33333 |  |  |  |  | 0.98148 | 2.9444 |  |  |  | 0.33333 | 1
| 3.3.1 ヒートアイランドの緩和 | [5 empty] | 0 | [6 empty] | 3 | 0.16667 |  | 3 |  | 3 |  |  | 1 |  |  |  |  | 1 | 0 | 0 |  |  | 0.16667 |  |  |  |  | 0.5 |  |  |  |  | 0.16667
| 3.3.2 対象区域外に対する大気汚染の防止 | [12 empty] | 3 | 0.16667 |  |  | 3 | 3 |  |  | 1 |  |  |  |  | 1 | 3 | 0 |  |  | 0.16667 |  |  |  |  | 0.5 | 3 |  |  |  | 0.16667 | 1
|  | 3.3.2.1 発生源における対策 |  |  |  |  | 0 | [6 empty] | 3 | 0.33333 |  | 3 |  | 3 |  |  |  | 1 |  |  |  |  | 1 | 0 |  |  |  | 0.33333 |  |  |  |  | 1 |  |  |  |  | 0.33333
|  | 3.3.2.2 交通手段における対策 |  |  |  |  | 0 | [6 empty] | 3 | 0.33333 |  | 3 |  | 3 |  |  |  | 1 |  |  |  |  | 1 | 0 |  |  |  | 0.33333 |  |  |  |  | 1 |  |  |  |  | 0.33333
|  | 3.3.2.3 大気浄化に対する取組み |  |  |  |  | 評価する取組 |  | 0 |  |  |  |  | 3 | 0.33333 |  | 3 |  | 3 |  |  |  | 1 |  |  |  |  | 1 | 0 |  |  |  | 0.33333 |  |  |  |  | 1 |  |  |  |  | 0.33333
| 3.3.3 対象区域外に対する騒音・振動・悪臭の防止 | [12 empty] | 2.6 | 0.16667 |  |  | 2.6667 | 2.6667 |  |  | 1 |  |  |  |  | 1 | 3 | 0 |  |  | 0.16667 |  |  |  |  | 0.44444 | 2.6667 |  |  |  | 0.16667 | 1
|  | 3.3.3.1 騒音が対象区域外に及ぼす影響の軽減 |  |  |  |  | 0 | [6 empty] | 3 | 0.33333 |  | 3 |  | 3 |  |  |  | 1 |  |  |  |  | 1 | 0 |  |  |  | 0.33333 |  |  |  |  | 1 |  |  |  |  | 0.33333
|  | 3.3.3.2 振動が対象区域外に及ぼす影響の軽減 |  |  |  |  | 0 | [6 empty] | 3 | 0.33333 |  | 3 |  | 3 |  |  |  | 1 |  |  |  |  | 1 | 0 |  |  |  | 0.33333 |  |  |  |  | 1 |  |  |  |  | 0.33333
|  | 3.3.3.3 悪臭が対象区域外に及ぼす影響の軽減 |  |  |  |  | 評価する取組 |  | 0 |  |  |  |  | 2 | 0.33333 |  | 2 |  | 2 |  |  |  | 1 |  |  |  |  | 1 | 0 |  |  |  | 0.33333 |  |  |  |  | 0.66667 |  |  |  |  | 0.33333
| 3.3.4 対象区域外に対する風害の抑制 | [5 empty] | 0 | [6 empty] | 3 | 0.16667 |  | 3 |  | 3 |  |  | 1 |  |  |  |  | 1 | 0 | 0 |  |  | 0.16667 |  |  |  |  | 0.5 |  |  |  |  | 0.16667
| 3.3.5 対象区域外に対する日照阻害の抑制 | [5 empty] | 0 | [6 empty] | 3 | 0.16667 |  | 3 |  | 3 |  |  | 1 |  |  |  |  | 1 | 0 | 0 |  |  | 0.16667 |  |  |  |  | 0.5 |  |  |  |  | 0.16667
| 3.3.6 対象区域外に対する光害の抑制 | [12 empty] | 3 | 0.16667 |  |  | 3 | 3 |  |  | 1 |  |  |  |  | 1 | 2 | 0 |  |  | 0.16667 |  |  |  |  | 0.5 | 3 |  |  |  | 0.16667 | 1
|  | 3.3.6.1 照明・広告物等の光害の抑制 |  |  |  |  | 評価する取組 |  | 0 |  |  |  |  | 3 | 0.5 |  | 3 |  | 3 |  |  |  | 1 |  |  |  |  | 1 | 0 |  |  |  | 0.5 |  |  |  |  | 1.5 |  |  |  |  | 0.5
|  | 3.3.6.2 建物外壁や屋外構造物による昼光反射の抑制 |  |  |  |  | 0 | [6 empty] | 3 | 0.5 |  | 3 |  | 3 |  |  |  | 1 |  |  |  |  | 1 | 0 |  |  |  | 0.5 |  |  |  |  | 1.5 |  |  |  |  | 0.5
M マネジメント性能 | [7 empty] | 12
1 | エリアマネジメント | [6 empty] | 3 | 2 | エネルギーマネジメント | [5 empty] | 3
| Q2.1.2 エリアマネジメント | [6 empty] | 3 |  | LR1.4. エネルギーマネジメント | [5 empty] | 3
|  | 2.1.2.1 運営・組織体制 | [5 empty] | 3 |  | 1.4.1 需給システムのスマート化 | [5 empty] | 3
|  | 2.1.2.2 資金力 | [5 empty] | 3 |  | 1.4.2 更新性・拡張性 | [5 empty] | 3
|  | 2.1.2.3 維持管理 | [5 empty] | 3
3 | 交通マネジメント | [6 empty] | 3 | 4 | 発展的マネジメント | [5 empty] | 3
| LR3.2.1.2 交通需要マネジメント等の取組み | [6 empty] | 3 |  | Q1.2.3. 都市景観 | [5 empty] | 3
| Q3.1.2.2 公共交通指向型開発 | [6 empty] | 3 |  | Q2.1.1 コンプライアンス | [5 empty] | 3
| Q3.1.2.3 モビリティサービス | [6 empty] | 3 |  | Q2.4.2 発災後の対応性能 | [5 empty] | 3
| Q3.1.2.4 物流システム | [6 empty] | 3 |  | Q2.4.4 防犯 | [5 empty] | 3
| LR3.2.2.1 他の交通手段への転換による自動車交通量の総量削減 | [6 empty] | 3 |  | Q2.5.1 地域の歴史・文化との融和 | [5 empty] | 3
| LR3.2.2.2 周辺交通への負荷を抑制する動線計画 | [6 empty] | 3 |  | Q3.3.2.1 地域産業の振興 | [5 empty] | 3
[10 empty] | Q3.3.2.2 魅力的なまちなかの形成 | [5 empty] | 3
[10 empty] | Q3.3.3 多様な主体の連携 | [5 empty] | 3
S スマート性能 | [7 empty] | 9
1 | 環境のスマート化 | [6 empty] | 3 | 3 | 経済のスマート化 | [5 empty] | 3
| Q1.4 環境性能に関するスマート化 | [6 empty] | 3 |  | Q3.4 経済性能に関するスマート化 | [5 empty] | 3
2 | 社会のスマート化 | [6 empty] | 3
| Q2.6 社会性能に関するスマート化 | [6 empty] | 3
CASBEE-街区（2023年版）
評価する取組み |  |  |  | 合計 | No.1 | No.2 | No.3 | No.4 | No.5 | No.6 | No.7 | No.8 | No.9 | No.10 | No.11 | No.12
Q-1 環境
1.2.2.1 日射の遮蔽 |  |  |  | 1 | No.1: 0; No.2: 〇
1.2.2.2 輻射熱・反射の抑制 |  |  |  | 1 | No.1: 〇; No.2: 0
1.2.2.3 風通しの確保 |  |  |  | 2 | No.1: 〇; No.2: 0; No.3: 〇
1.2.3.1 街並み・景観形成への配慮 |  |  |  | 4 | 0 | 〇 | 〇 | 0 | 〇 | 0 | 0 | 〇
1.2.3.2 周辺との調和性 |  |  |  | 1 | No.1: 0; No.2: 〇; No.3: 0
1.4 環境性能に関するスマート化 |  |  |  | 1 | No.1: 〇; No.2: 0; No.3: 0; No.4: 0
Q-2 社会
2.1.2.2 資金力 |  |  |  | 1 | No.1: 0; No.2: 〇; No.3: 0; No.4: 0; No.5: 0
2.4.1.2 各種インフラの防災性能 |  |  |  | 3 | 〇 | 0 | 0 | 〇 | 〇 | 0 | 0 | 0
2.4.1.3 防災空地・避難路 |  |  |  | 3 | No.1: 〇; No.2: 〇; No.3: 0; No.4: 〇; No.5: 0
2.4.4 防犯 |  |  |  | 3 | No.1: 〇; No.2: 〇; No.3: 〇; No.4: 0; No.5: 0
2.5.1 地域の歴史・文化との融和 |  |  |  | 1 | No.1: 〇; No.2: 0; No.3: 0
2.6 社会性能に関するスマート化 |  |  |  | 2 | No.1: 0; No.2: 〇; No.3: 0; No.4: 0; No.5: 0; No.6: 〇
Q-3 経済
3.1.2.2 公共交通指向型開発 |  |  |  | 1 | No.1: 〇; No.2: 0; No.3: 0; No.4: 0; No.5: 0
3.2.2 学習機会 |  |  |  | 2 | No.1: 0; No.2: 〇; No.3: 〇; No.4: 0
3.3.1.1 雇用創出 |  |  |  | 2 | No.1: 0; No.2: 0; No.3: 〇; No.4: 0; No.5: 〇; No.6: 0
3.3.2.1 地域産業の振興 |  |  |  | 2 | No.1: 〇; No.2: 0; No.3: 0; No.4: 〇; No.5: 0; No.6: 0
3.3.2.2 魅力的なまちなかの形成 |  |  |  | 2 | 〇 | 0 | 〇 | 0 | 0 | 0 | 0 | 0 | 0 | 0
3.4 経済性能に関するスマート化 |  |  |  | 1 | No.1: 〇; No.2: 0; No.3: 0; No.4: 0
LR-1 エネルギー
1.4.1 需給システムのスマート化 |  |  |  | 1 | No.1: 0; No.2: 0; No.3: 〇; No.4: 0; No.5: 0; No.6: 0
1.4.2 更新性・拡張性 |  |  |  | 1 | No.1: 0; No.2: 0; No.3: 0; No.4: 〇; No.5: 0; No.6: 0
LR-2 資源
2.2.1.1 節水 |  |  |  | 0 | No.1: 0; No.2: 0; No.3: 0; No.4: 0; No.5: 0; No.6: 0
2.3.2.3 食品系のリサイクル・廃棄物削減 |  |  |  | 1 | No.1: 0; No.2: 0; No.3: 〇; No.4: 0
LR-3 周辺環境
3.3.2.3 大気浄化に対する取組み |  |  |  | 1 | No.1: 〇; No.2: 0
3.3.3.3 悪臭が対象区域外に及ぼす影響の軽減 |  |  |  | 1 | No.1: 〇; No.2: 0
3.3.6.1 照明・広告物等の光害の抑制 |  |  |  | 6 | 〇 | 0 | 〇 | 0 | 0 | 〇 | 〇 | 0 | 〇 | 0 | 0 | 〇

## 配慮
■ 計画上の配慮事項
■開発名称 | Aプロジェクト | ■作成者 | ■■ ■■ | ■■ ■■ | ■■ ■■
■作成日 | 2023/X/X |  | ■■ ■■ | ■■ ■■ | ■■ ■■
| 計画上の配慮事項 |  | 主な環境配慮の具体策
総合
Q-1 環境
Q-2 社会
Q-3 経済
LR-1 エネルギー
LR-2 資源
LR-3 周辺環境
その他
Note on D5: 計画上の配慮事項:100字以内で記述してください。
Note on C6: 注） 計画における総合的なコンセプトを簡潔に記載してください。（200字以内）
Note on C7: 注） 「環境」に対する配慮事項を簡潔に記載してください。（100字以内）
Note on C8: 注） 「社会」に対する配慮事項を簡潔に記載してください。（100字以内）
Note on C9: 注） 「経済」に対する配慮事項を簡潔に記載してください。（100字以内）
Note on C10: 注） 「エネルギー」に対する配慮事項を簡潔に記載してください。（100字以内）
Note on C11: 注） 「資源環境」に対する配慮事項を簡潔に記載してください。（100字以内）
Note on C12: 注） 「周辺環境」に対する配慮事項を簡潔に記載してください。（100字以内）
Note on C13: 注） 上記の６つのカテゴリー以外に、プロジェクト自体の環境性能としてＣＡＳＢＥＥで評価し難い環境配慮の取組みがあれば、ここに記載してください。（100字以内）

## 採点Q1
[7 empty] | ■開発名称 | Aプロジェクト
[10 empty] | 1 | レベル 1 | ■レベル 1
[10 empty] | 2 | レベル 2 | ■レベル 2 | 〇
[10 empty] | 3 | レベル 3 | ■レベル 3 | 未評価
[10 empty] | 4 | レベル 4 | ■レベル 4
[10 empty] | 5 | レベル 5 | ■レベル 5
Q-1 環境
色欄について、プルダウンメニューから選択、または数値・コメントを記入のこと
※環境配慮の概要は最長30字程度。レベル３を超える場合は必ず記入し、多い場合は配慮シートに記述する。
1.1 自然環境
1.1.1 自然環境の保全
|  | 1.1.1.1 動植物の保全 | [6 empty] | 【対象外】調査をした上で保全するすべき動植物が認められなかった場合
|  | 3 | 採点基準 | [6 empty] | レベル | 取組数
|  | レベル 1 | 保全するべき動植物を把握するための調査を実施していない | [6 empty] | 1
|  | レベル 2 | （該当するレベルなし） | [6 empty] | -
|  | ■レベル 3 | 保全するべき動植物を把握するための調査を実施し、保全対象の存在を確認している | [6 empty] | 3
|  | レベル 4 | 保全するべき動植物を把握しており、一部の種を保全している | [6 empty] | 4
|  | レベル 5 | 保全するべき動植物を把握しており、過半の種を保全している | [6 empty] | 5
|  | 環境配慮概要 |  |  |  |  | 対象外の場合は理由を記述 |  |  | 0
|  | 1.1.1.2 地形の保全 | [6 empty] | 【対象外】保全すべき自然地形が把握されない場合、計画地が人工地盤等人工改変地の場合
|  | 3 | 採点基準 | [6 empty] | レベル | 取組数
|  | レベル 1 | 保全するべき地形を把握するための調査を実施していない | [6 empty] | 1
|  | レベル 2 | （該当するレベルなし） | [6 empty] | -
|  | ■レベル 3 | 保全するべき地形を把握するための調査を行い、保全対象の存在を確認している | [6 empty] | 3
|  | レベル 4 | 保全するべき地形を把握している | [6 empty] | 4
|  | レベル 5 | 保全するべき地形を把握し、その過半において自然地形の人工的改変を抑えている | [6 empty] | 5
|  | 環境配慮概要 |  |  |  |  | 対象外の場合は理由を記述 |  |  | 0
|  | 1.1.1.3 土壌の保全 | [6 empty] | 【対象外】計画地が埋立地等自然由来土壌でない場合
|  | 3 | 採点基準 | [6 empty] | レベル | 取組数
|  | レベル 1 | 保全するべき土壌を把握するための調査を実施していない | [6 empty] | 1
|  | レベル 2 | （該当するレベルなし） | [6 empty] | -
|  | ■レベル 3 | 保全するべき土壌を把握するための調査を行い、保全対象の存在を確認している | [6 empty] | 3
|  | レベル 4 | 保全するべき土壌を把握し、その一部において有効な表土の保全を行っている | [6 empty] | 4
|  | レベル 5 | 保全するべき土壌を把握し、その過半において有効な表土の保全を行っている | [6 empty] | 5
|  | 環境配慮概要 |  |  |  |  | 対象外の場合は理由を記述 |  |  | 0
1.1.2 生物の生息空間の確保
1.1.2.1 生物の生息空間のまとまり
|  | 3 | 採点基準 | [6 empty] | レベル | 取組数
|  | レベル 1 | まとまって確保されている多様な生物の生息空間が対象区域面積の10%未満 | [6 empty] | 1
|  | レベル 2 | まとまって確保されている多様な生物の生息空間が対象区域面積の10%以上１５%未満 | [6 empty] | 2
|  | ■レベル 3 | まとまって確保されている多様な生物の生息空間が対象区域面積の15%以上20%未満 | [6 empty] | 3
|  | レベル 4 | まとまって確保されている多様な生物の生息空間が対象区域面積の20%以上30%未満 | [6 empty] | 4
|  | レベル 5 | 生物の生息空間が対象区域面積の30％以上まとまって確保されている | [6 empty] | 5
|  | 環境配慮概要 | [7 empty] | -
1.1.2.2 生物の生息空間の質
1）樹林
|  | 3 | 採点基準 | [6 empty] | レベル | 取組数
|  | レベル 1 | 樹林がない | [6 empty] | 1
|  | レベル 2 | （該当するレベルなし） | [6 empty] | -
|  | ■レベル 3 | 樹林が高木のみで構成されており、階層構造がない | [6 empty] | 3
|  | レベル 4 | 樹林に高木層に加えて低木層、もしくは草本層が存在する階層構造がある | [6 empty] | 4
|  | レベル 5 | 樹林に高木層、低木層、草本層がすべて存在する階層構造がある | [6 empty] | 5
|  | 環境配慮概要 | [7 empty] | -
2）草地
|  | 3 | 採点基準 | [6 empty] | レベル | 取組数
|  | レベル 1 | 芝地のみ・あるいは芝地、草地がない | [6 empty] | 1
|  | レベル 2 | （該当するレベルなし） | [6 empty] | -
|  | ■レベル 3 | 高さが一様にそろっている芝地以外の草地がある | [6 empty] | 3
|  | レベル 4 | 種類構成は同じだが、管理等により高茎と低茎の草地がある | [6 empty] | 4
|  | レベル 5 | 高茎草地と低茎草地が計画地内に混在する | [6 empty] | 5
|  | 環境配慮概要 | [7 empty] | -
3）水辺
|  | 3 | 採点基準 | [6 empty] | レベル | 取組数
|  | レベル 1 | 水辺がない | [6 empty] | 1
|  | レベル 2 | 水辺はあるが、抽水植物を伴わない | [6 empty] | 2
|  | ■レベル 3 | 抽水植物を伴う水辺がある | [6 empty] | 3
|  | レベル 4 | 緩傾斜護岸で抽水植物を伴う水辺があるが、陸地から水辺へ植生の連続性がない | [6 empty] | 4
|  | レベル 5 | 緩傾斜護岸で抽水植物を伴う水辺があり、陸地から水辺へ植生の連続性がある | [6 empty] | 5
|  | 環境配慮概要 | [7 empty] | -
1.1.2.3 地域性への配慮
1）木本（中高木）
|  | 3 | 採点基準 | [6 empty] | レベル | 取組数
|  | レベル 1 | 地域に本来生育する植物種（在来種）を意識した緑地計画を行っていない | [6 empty] | 1
|  | レベル 2 | （該当するレベルなし） | [6 empty] | -
|  | ■レベル 3 | 地域に本来生育する植物種（在来種）による緑地計画が部分的に行われている | [6 empty] | 3
|  | レベル 4 | 木本（中高木）の過半の本数が、地域に本来生育する植物種（在来種）による緑地計画が行われている | [6 empty] | 4
|  | レベル 5 | 木本（中高木）のほぼすべてが、地域に本来生育する植物種（在来種）による緑地計画が行われている | [6 empty] | 5
|  | 環境配慮概要 | [7 empty] | -
2）木本（低木）・草本
|  | 3 | 採点基準 | [6 empty] | レベル | 取組数
|  | レベル 1 | 地域に本来生育する植物種（在来種）を意識した緑地計画を行っていない | [6 empty] | 1
|  | レベル 2 | （該当するレベルなし） | [6 empty] | -
|  | ■レベル 3 | 地域に本来生育する植物種（在来種）による緑地計画が部分的に行われている | [6 empty] | 3
|  | レベル 4 | 木本（低木）・草本の過半の面積が、地域に本来生育する植物種（在来種）による緑地計画が行われている | [6 empty] | 4
|  | レベル 5 | 木本（低木）・草本のほぼすべてが、地域に本来生育する植物種（在来種）による緑地計画が行われている | [6 empty] | 5
|  | 環境配慮概要 | [7 empty] | -
1.1.2.4 エコロジカルネットワーク
|  | 3 | 採点基準 | [6 empty] | レベル | 取組数
|  | レベル 1 | 生物ネットワークを考慮していない | [6 empty] | 1
|  | レベル 2 | （該当するレベルなし） | [6 empty] | -
|  | ■レベル 3 | 街区内における緑地間の生物ネットワークに配慮している | [6 empty] | 3
|  | レベル 4 | （該当するレベルなし） | [6 empty] | -
|  | レベル 5 | まとまりのある緑地等の配置計画によって外部との繋がりに配慮したネットワークを形成している | [6 empty] | 5
|  | 環境配慮概要 | [7 empty] | -
1.2 生活環境
1.2.1 水と緑
1.2.1.1 地上部の水と緑
|  | 3 | 採点基準 | [6 empty] | レベル | 取組数
|  | レベル 1 | 10％未満 | [6 empty] | 1
|  | レベル 2 | 10%以上20%未満 | [6 empty] | 2
|  | ■レベル 3 | 20%以上30%未満 | [6 empty] | 3
|  | レベル 4 | 30%以上40%未満 | [6 empty] | 4
|  | レベル 5 | 40%以上 | [6 empty] | 5
|  | 環境配慮概要 | [7 empty] | -
1.2.1.2 建物の緑
1）屋上緑化
|  | 3 | 採点基準 | [6 empty] | レベル | 取組数
|  | レベル 1 | 15%未満 | [6 empty] | 1
|  | レベル 2 | 15%以上20%未満 | [6 empty] | 2
|  | ■レベル 3 | 20%以上30%未満 | [6 empty] | 3
|  | レベル 4 | 30%以上40%未満 | [6 empty] | 4
|  | レベル 5 | 40%以上 | [6 empty] | 5
|  | 環境配慮概要 | [7 empty] | -
2）壁面緑化
|  | 3 | 採点基準 | [6 empty] | レベル | 取組数
|  | レベル 1 | （該当するレベルなし） | [6 empty] | -
|  | レベル 2 | （該当するレベルなし） | [6 empty] | -
|  | ■レベル 3 | 壁面が緑化されていない | [6 empty] | 3
|  | レベル 4 | 壁面の一部が緑化されている | [6 empty] | 4
|  | レベル 5 | 壁面の5%以上が緑化されている | [6 empty] | 5
|  | 環境配慮概要 | [7 empty] | -
1.2.2 熱環境
1.2.2.1 日射の遮蔽
|  | 3 | 採点基準 | [6 empty] | レベル | 取組数
|  | レベル 1 | 取組んでいる項目がない | [6 empty] | 1 | 0
|  | レベル 2 | （該当するレベルなし） | [6 empty] | - | -
|  | ■レベル 3 | 取組んでいる項目が1つ | [6 empty] | 3 | 1
|  | レベル 4 | （該当するレベルなし） | [6 empty] | - | -
|  | レベル 5 | 取組んでいる項目が2つ | [6 empty] | 5 | 2
|  | 環境配慮概要 | [7 empty] | -
評価する取組
|  | 取組数合計 | 1 | 項目 |  | 評価内容
|  | No.1 |  | ①滞留空間への配慮 |  | 緑陰を形成する緑など、日射を遮る取組みを適切に配置している
|  | No.2 | 〇 | ②移動空間への配慮 |  | 緑陰を形成する緑など、日射を遮る取組みを適切に配置している
1.2.2.2 輻射熱・反射の抑制
|  | 3 | 採点基準 | [6 empty] | レベル | 取組数
|  | レベル 1 | 取組んでいる項目がない | [6 empty] | 1 | 0
|  | レベル 2 | （該当するレベルなし） | [6 empty] | - | -
|  | ■レベル 3 | 取組んでいる項目が1つ | [6 empty] | 3 | 1
|  | レベル 4 | （該当するレベルなし） | [6 empty] | - | -
|  | レベル 5 | 取組んでいる項目が2つ | [6 empty] | 5 | 2
|  | 環境配慮概要 | [7 empty] | -
評価する取組
|  | 取組数合計 | 1 | 項目 |  | 評価内容
|  | No.1 | 〇 | ①滞留空間への配慮 |  | 輻射熱及び反射の抑制に配慮した地表面被覆を配置している
|  | No.2 |  | ②移動空間への配慮 |  | 輻射熱及び反射の抑制に配慮した地表面被覆を配置している
1.2.2.3 風通しの確保
|  | 3 | 採点基準 | [6 empty] | レベル | 取組数
|  | レベル 1 | 取組んでいる項目がない | [6 empty] | 1 | 0
|  | レベル 2 | 取組んでいる項目が1つ | [6 empty] | 2 | 1
|  | ■レベル 3 | 取組んでいる項目が2つ | [6 empty] | 3 | 2
|  | レベル 4 | （該当するレベルなし） | [6 empty] | - | -
|  | レベル 5 | 取組んでいる項目が3つ | [6 empty] | 5 | 3
|  | 環境配慮概要 | [7 empty] | -
評価する取組
|  | 取組数合計 | 2 | 項目 | 評価内容
|  | No.1 | 〇 | ① | 街区内のオープンスペースの連続性を確保している
|  | No.2 |  | ② | 街区内の建物の隣棟間隔を確保している
|  | No.3 | 〇 | ③ | 周辺環境と連携した風を呼び込む対策を行っている
1.2.3 都市景観
1.2.3.1 街並み・景観形成への配慮
|  | 3 | 採点基準 | [6 empty] | レベル | 取組数
|  | レベル 1 | 取組んでいる項目がない | [6 empty] | 1 | 0
|  | レベル 2 | 取組んでいる項目が1つ～2つ | [6 empty] | 2 | 1
|  | ■レベル 3 | 取組んでいる項目が3つ～4つ | [6 empty] | 3 | 3
|  | レベル 4 | 取組んでいる項目が5つ～6つ | [6 empty] | 4 | 5
|  | レベル 5 | 取組んでいる項目が7つ～８つ | [6 empty] | 5 | 7
|  | 環境配慮概要 | [7 empty] | -
評価する取組
|  | 取組数合計 | 4 | 項目 |  |  | 評価内容
|  | No.1 |  | ①壁面の位置への配慮 |  |  | ガイドライン等によって具体的なルールを定め実現手段を確保している
|  | No.2 | 〇 | ②外装素材・色彩の調和への配慮
|  | No.3 | 〇 | ③低層部におけるヒューマンスケールへの配慮（街路及び広場景観への配慮）
|  | No.4 |  | ④インフラ（大規模駐車場を含む）による景観影響への配慮
|  | No.5 | 〇 | ⑤親水性への配慮
|  | No.6 |  | ⑥舗装材料の素材・色彩の調和への配慮 |  |  | ガイドライン等によって目標や方針を定めている
|  | No.7 |  | ⑦植栽の樹種、配置への配慮
|  | No.8 | 〇 | ⑧照明、ファニチュア、サイン計画への配慮
1.2.3.2 周辺との調和性
|  | 3 | 採点基準 | [6 empty] | レベル | 取組数
|  | レベル 1 | 取組んでいる項目がない | [6 empty] | 1 | 0
|  | レベル 2 | （該当するレベルなし） | [6 empty] | - | -
|  | ■レベル 3 | 取組んでいる項目が1つ | [6 empty] | 3 | 1
|  | レベル 4 | 取組んでいる項目が2つ | [6 empty] | 4 | 2
|  | レベル 5 | 取組んでいる項目が3つ | [6 empty] | 5 | 3
|  | 環境配慮概要 | [7 empty] | -
評価する取組
|  | 取組数合計 | 1 | 項目 |  |  | 評価内容
|  | No.1 |  | ①景観軸への配慮 |  |  | ガイドライン等によって目標や方針を定めている
|  | No.2 | 〇 | ②自然環境の連続性への配慮
|  | No.3 |  | ③周辺地域のスカイラインへの配慮 |  |  | ガイドライン等によって具体的なルールを定め実現手段を確保している
1.3 建築物における環境配慮
|  | 3 | 採点基準 | [6 empty] | レベル | 取組数
|  | レベル 1 | CASBEE評価のされた建築物がない | [6 empty] | 1
|  | レベル 2 | （該当するレベルなし） | [6 empty] | -
|  | ■レベル 3 | CASBEE評価のされた、もしくは評価をする予定のある建築物が含まれている | [6 empty] | 3
|  | レベル 4 | CASBEE評価のされた、もしくは評価をする予定のある建築物が過半を占めている | [6 empty] | 4
|  | レベル 5 | CASBEE評価のされた、もしくは評価をする予定のある建築物が過半を占めており、第三者認証を受け、A以上を取得した建築物が存在する | [6 empty] | 5
|  | 環境配慮概要 |  | CASBEEのランク等を記述 | [5 empty] | -
1.4 環境性能に関するスマート化
|  | 3 | 採点基準 | [6 empty] | レベル | 取組数
|  | レベル 1 | 取組んでいる項目がない | [6 empty] | 1 | 0
|  | レベル 2 | （該当するレベルなし） | [6 empty] | - | -
|  | ■レベル 3 | 取組んでいる項目が1つ | [6 empty] | 3 | 1
|  | レベル 4 | 取組んでいる項目が2つ | [6 empty] | 4 | 2
|  | レベル 5 | 取組んでいる項目が3つ以上 | [6 empty] | 5 | 3
|  | 環境配慮概要 | [7 empty] | -
評価する取組
|  | 取組数合計 | 1 | 項目 | 評価内容
|  | No.1 | 〇 | ① | 自然環境に関する取組みがある（スマート化例：ドローン活用・管理、鳥獣被害管理 など）
|  | No.2 |  | ② | 生活環境に関する取組みがある（スマート化例：環境センサー、ロボット活用・管理 など）
|  | No.3 |  | ③ | 建築物（街区横断）に関する取組みがある（スマート化例：データプラットフォーム、API・横展開、アプリ・ICT個別技術 など）
|  | No.4 |  | ④ | その他のICTやデータを活用した先進的な取組みがある

## 採点Q2
[7 empty] | ■開発名称 | Aプロジェクト
[10 empty] | 1 | レベル 1 | ■レベル 1
[10 empty] | 2 | レベル 2 | ■レベル 2 | 〇
[10 empty] | 3 | レベル 3 | ■レベル 3 | 未評価
[10 empty] | 4 | レベル 4 | ■レベル 4
[10 empty] | 5 | レベル 5 | ■レベル 5
Q-2 社会
色欄について、プルダウンメニューから選択、または数値・コメントを記入のこと
※環境配慮の概要は最長30字程度。レベル３を超える場合は必ず記入し、多い場合は配慮シートに記述する。
2.1 ガバナンス
2.1.1 コンプライアンス
|  | 3 | 採点基準 | [6 empty] | レベル | 取組数
|  | レベル 1 | 現行法令に照らして水準の低い建築物（既存不適格建築物等）がある | [6 empty] | 1
|  | レベル 2 | （該当するレベルなし） | [6 empty] | -
|  | ■レベル 3 | 当該プロジェクトに関係する法令を順守している | [6 empty] | 3
|  | レベル 4 | 自主的に実施した環境評価や計測を公開している | [6 empty] | 4
|  | レベル 5 | 自主的に実施した環境評価や計測を、定期的に公開し必要な改善をしている | [6 empty] | 5
|  | 環境配慮概要 | [7 empty] | -
2.1.2 エリアマネジメント
2.1.2.1 運営・組織体制
|  | 3 | 採点基準 | [6 empty] | レベル | 取組数
|  | レベル 1 | 街区内に自治会やエリアマネジメント組織が存在しない | [6 empty] | 1
|  | レベル 2 | （該当するレベルなし） | [6 empty] | -
|  | ■レベル 3 | 街区内に自治会やエリアマネジメント組織が存在する | [6 empty] | 3
|  | レベル 4 | 街区内に自治会やエリアマネジメント組織が存在し、かつ周辺の地域コミュニティ組織との連携（計画を含む）している | [6 empty] | 4
|  | レベル 5 | レベル4に加え、自治会またはエリアマネジメント組織を行政が認定または一定関与または法人化（計画を含む）している | [6 empty] | 5
|  | 環境配慮概要 | [7 empty] | -
2.1.2.2 資金力
|  | 3 | 採点基準 | [6 empty] | レベル | 取組数
|  | レベル 1 | 取組んでいる項⽬がない | [6 empty] | 1
|  | レベル 2 | （該当するレベルなし） | [6 empty] | -
|  | ■レベル 3 | 取組んでいる項⽬が、①又は② | [6 empty] | 3
|  | レベル 4 | レベル3に加え、取組んでいる項⽬が、③又は④ | [6 empty] | 4
|  | レベル 5 | レベル3に加え取組んでいる項⽬が、⑤ | [6 empty] | 5
|  | 環境配慮概要 | [7 empty] | -
評価する取組
|  | 取組数合計 | 1 | 項目 |  | 評価内容
|  | No.1 |  | ① 会費 |  | 自治会、NPO等の構成員が拠出する責務のある費用。団地管理組合法人の管理費等も含むものとする。
|  | No.2 | 〇 | ② 出資金 |  | 組合の組合員、合同会社・株式会社の出資金
|  | No.3 |  | ③ 補助金・助成金 |  | 地方公共団体等や民間の助成財団等からの補助金・助成金等
|  | No.4 |  | ④ 寄付金・協賛金 |  | 組織の活動に賛同する個人・企業からの寄付金、協賛金
|  | No.5 |  | ⑤ 事業収益 |  | 販売事業、駐車場・駐輪場の運営、広告事業、視察会等での収益金
2.1.2.3 維持管理
１) 街区施設等の維持管理
|  | 3 | 採点基準 | [6 empty] | レベル | 取組数
|  | レベル 1 | 維持管理に関する管理計画がない | [6 empty] | 1
|  | レベル 2 | （該当するレベルなし） | [6 empty] | -
|  | ■レベル 3 | マネジメント組織が、公共空間・施設の維持管理、清掃、防災、防犯、交通整理等、地域の日常的な課題に対応している | [6 empty] | 3
|  | レベル 4 | （該当するレベルなし） | [6 empty] | -
|  | レベル 5 | レベル3に加えて、周囲の地域コミュニティと連携して取組んでいる | [6 empty] | 5
|  | 環境配慮概要 | [7 empty] | -
2) グリーンインフラの維持管理
|  | 3 | 採点基準 | [6 empty] | レベル | 取組数
|  | レベル 1 | 樹木、草地、水辺などを要素とする自然環境の機能維持・向上のための管理計画がない | [6 empty] | 1
|  | レベル 2 | （該当するレベルなし） | [6 empty] | -
|  | ■レベル 3 | 樹林、草地、水辺などを要素とする自然環境の機能維持・向上のための管理計画が示されている | [6 empty] | 3
|  | レベル 4 | （該当するレベルなし） | [6 empty] | -
|  | レベル 5 | 樹林、草地、水辺などを要素とする自然環境の機能維持・向上のための管理計画が示されており、それを実施するためのマネジメントプランが確立されている | [6 empty] | 5
|  | 環境配慮概要 | [7 empty] | -
2.2 生活利便
2.2.1 商業施設
|  | 3 | 採点基準 | [6 empty] | レベル | 取組数
|  | レベル 1 | 商業施設（最寄りのスーパーや商店街等）までの道のりが、1500m以上 | [6 empty] | 1
|  | レベル 2 | 商業施設（最寄りのスーパーや商店街等）までの道のりが、800m以上 1500m未満 | [6 empty] | 2
|  | ■レベル 3 | 商業施設（最寄りのスーパーや商店街等）までの道のりが、600m以上 800m未満 | [6 empty] | 3
|  | レベル 4 | 商業施設（最寄りのスーパーや商店街等）までの道のりが、300m以上 600m未満 | [6 empty] | 4
|  | レベル 5 | 商業施設（最寄りのスーパーや商店街等）までの道のりが、300m未満 | [6 empty] | 5
|  | 環境配慮概要 | [7 empty] | -
2.2.2 公共交通施設
|  | 3 | 採点基準 | [6 empty] | レベル | 取組数
|  | レベル 1 | 駅と1ｋｍ以上、バス停と500ｍ以上離れており、総合交通対策も講じていない | [6 empty] | 1
|  | レベル 2 | （該当するレベルなし） | [6 empty] | -
|  | ■レベル 3 | 駅と600ｍ以上（1ｋｍ未満）、バス停と300ｍ以上（500ｍ未満）離れており、総合交通対策も講じていない | [6 empty] | 3
|  | レベル 4 | 駅と600ｍ未満、またはバス停と300ｍ未満である。あるいは、上記を満たさないが総合交通対策を講じている | [6 empty] | 4
|  | レベル 5 | 駅と300ｍ未満、またはバス停と直結している。あるいは、距離はレベル4相当だが総合交通対策を講じている | [6 empty] | 5
|  | 環境配慮概要 | [7 empty] | -
2.2.3 教育施設
|  | 3 | 採点基準 | [6 empty] | レベル | 取組数
|  | レベル 1 | 教育施設（幼稚園、公立小学校等）までの道のりが、1500m以上 | [6 empty] | 1
|  | レベル 2 | 教育施設（幼稚園、公立小学校等）までの道のりが、800m以上 1500m未満 | [6 empty] | 2
|  | ■レベル 3 | 教育施設（幼稚園、公立小学校等）までの道のりが、600m以上 800m未満 | [6 empty] | 3
|  | レベル 4 | 教育施設（幼稚園、公立小学校等）までの道のりが、300m以上 600m未満 | [6 empty] | 4
|  | レベル 5 | 教育施設（幼稚園、公立小学校等）までの道のりが、300m未満 | [6 empty] | 5
|  | 環境配慮概要 | [7 empty] | -
2.2.4 行政施設
|  | 3 | 採点基準 | [6 empty] | レベル | 取組数
|  | レベル 1 | 行政施設（役所）までの道のりが、1500m以上 | [6 empty] | 1
|  | レベル 2 | 行政施設（役所）までの道のりが、800m以上 1500m未満 | [6 empty] | 2
|  | ■レベル 3 | 行政施設（役所）までの道のりが、600m以上 800m未満 | [6 empty] | 3
|  | レベル 4 | 行政施設（役所）までの道のりが、300m以上 600m未満 | [6 empty] | 4
|  | レベル 5 | 行政施設（役所）までの道のりが、300m未満 | [6 empty] | 5
|  | 環境配慮概要 | [7 empty] | -
2.3 健康福祉
2.3.1 健康増進施設
|  | 3 | 採点基準 | [6 empty] | レベル | 取組数
|  | レベル 1 | 健康増進施設（公園やスポーツ施設等）までの道のりが、1500m以上 | [6 empty] | 1
|  | レベル 2 | 健康増進施設（公園やスポーツ施設等）までの道のりが、800m以上 1500m未満 | [6 empty] | 2
|  | ■レベル 3 | 健康増進施設（公園やスポーツ施設等）までの道のりが、600m以上 800m未満 | [6 empty] | 3
|  | レベル 4 | 健康増進施設（公園やスポーツ施設等）までの道のりが、300m以上 600m未満 | [6 empty] | 4
|  | レベル 5 | 健康増進施設（公園やスポーツ施設等）までの道のりが、300m未満 | [6 empty] | 5
|  | 環境配慮概要 | [7 empty] | -
| 2.3.2 福祉施設 | [7 empty] | 【対象外】非住宅系開発の場合は対象外としてよい。
|  | 3 | 採点基準 | [6 empty] | レベル | 取組数
|  | レベル 1 | 福祉施設（老人福祉、児童福祉施設等）までの道のりが、1500m以上 | [6 empty] | 1
|  | レベル 2 | 福祉施設（老人福祉、児童福祉施設等）までの道のりが、800m以上 1500m未満 | [6 empty] | 2
|  | ■レベル 3 | 福祉施設（老人福祉、児童福祉施設等）までの道のりが、600m以上 800m未満 | [6 empty] | 3
|  | レベル 4 | 福祉施設（老人福祉、児童福祉施設等）までの道のりが、300m以上 600m未満 | [6 empty] | 4
|  | レベル 5 | 福祉施設（老人福祉、児童福祉施設等）までの道のりが、300m未満 | [6 empty] | 5
|  | 環境配慮概要 |  |  |  |  | 対象外の場合は理由を記述 |  |  | 0
2.3.3 医療施設
|  | 3 | 採点基準 | [6 empty] | レベル | 取組数
|  | レベル 1 | 医療施設（日常的な診療行為を受ける病院、診療所等）までの道のりが、1500m以上 | [6 empty] | 1
|  | レベル 2 | 医療施設（日常的な診療行為を受ける病院、診療所等）までの道のりが、800m以上 1500m未満 | [6 empty] | 2
|  | ■レベル 3 | 医療施設（日常的な診療行為を受ける病院、診療所等）までの道のりが、600m以上 800m未満 | [6 empty] | 3
|  | レベル 4 | 医療施設（日常的な診療行為を受ける病院、診療所等）までの道のりが、300m以上 600m未満 | [6 empty] | 4
|  | レベル 5 | 医療施設（日常的な診療行為を受ける病院、診療所等）までの道のりが、300m未満 | [6 empty] | 5
|  | 環境配慮概要 | [7 empty] | -
| 2.3.4 コミュニティ施設 | [7 empty] | 【対象外】非住宅系開発の場合
|  | 3 | 採点基準 | [6 empty] | レベル | 取組数
|  | レベル 1 | コミュニティ施設（公民館、集会場、生涯学習施設等）までの道のりが、1500m以上 | [6 empty] | 1
|  | レベル 2 | コミュニティ施設（公民館、集会場、生涯学習施設等）までの道のりが、800m以上 1500m未満 | [6 empty] | 2
|  | ■レベル 3 | コミュニティ施設（公民館、集会場、生涯学習施設等）までの道のりが、600m以上 800m未満 | [6 empty] | 3
|  | レベル 4 | コミュニティ施設（公民館、集会場、生涯学習施設等）までの道のりが、300m以上 600m未満 | [6 empty] | 4
|  | レベル 5 | コミュニティ施設（公民館、集会場、生涯学習施設等）までの道のりが、300m未満 | [6 empty] | 5
|  | 環境配慮概要 |  |  |  |  | 対象外の場合は理由を記述 |  |  | 0
2.4 安全安心
2.4.1 防災基本性能
2.4.1.1 災害への対応
|  | 3 | 採点基準 | [6 empty] | レベル | 取組数
|  | レベル 1 | 地域の災害特性を把握していない（ハザードマップ等を確認していない） | [6 empty] | 1
|  | レベル 2 | （該当するレベルなし） | [6 empty] | -
|  | ■レベル 3 | 地域の災害特性を把握し、問題がないことを確認している（ハザードマップ等で問題がない等）、または、問題個所に通常の（法的基準を満たす）防災措置を施している | [6 empty] | 3
|  | レベル 4 | 地域の災害特性を把握し、問題個所に通常を超える防災措置を施している | [6 empty] | 4
|  | レベル 5 | 地域の災害特性を把握しており、周辺街区への貢献も含めた防災措置を施している | [6 empty] | 5
|  | 環境配慮概要 | [7 empty] | -
2.4.1.2 各種インフラの防災性能
|  | 3 | 採点基準 | [6 empty] | レベル | 取組数
|  | レベル 1 | 取組んでいる項目がない | [6 empty] | 1
|  | レベル 2 | （該当するレベルなし） | [6 empty] | -
|  | ■レベル 3 | 取組んでいる項目がa.b.c. とも１つある | [6 empty] | 3
|  | レベル 4 | 取組んでいる項目がa.b.c.とも１つあり、かつ、合計で５つ以上ある | [6 empty] | 4
|  | レベル 5 | レベル４に加えて、周辺街区への貢献も含めた地域の防災性能を高める取組みを実施している | [6 empty] | 5
|  | 環境配慮概要 | [7 empty] | -
評価する取組
|  | 取組数合計 | 3 | 項目 |  |  | 評価内容
|  | No.1 | 〇 | a. 通信インフラ | ①機器・配管への対策 |  | 防水、地震、停電対策がある
|  | No.2 |  | 1項目 | ②区域外との接続 |  | 区域外との通信系統が２系統以上ある。WiFiなどの無線接続も１系統と考える
|  | No.3 |  | b. 水の供給処理インフラ | ①上下水道配管の耐震性能 |  | 通常の耐震基準を満たしている
|  | No.4 | 〇 | 1項目 | ②非常時の対策 |  | 上下水をストックしておく共同施設がある、もしくは街区内の建物間で融通するシステムがある
|  | No.5 | 〇 | c. エネルギー供給インフラ | ①エネルギー関連設備の耐震性能 |  | 通常の耐震基準を満たしている
|  | No.6 |  | 1項目 | ②エネルギー関連設備の浸水対策 |  | 万が一の浸水に備えて、電源・熱源設備を浸水リスクの低い場所に設置する等の対策を講じている
|  | No.7 |  |  | ③区域外との接続 |  | 複数系統による受電（二重化、スポットネットワーク方式、ループ方式）や中圧ガス接続となっている、または電力・熱の区域外（地域冷暖房）との接続がある
|  | No.8 |  | 周辺街区への貢献も含めた地域の防災性能を高める取組みを実施している
2.4.1.3 防災空地・避難路
|  | 3 | 採点基準 | [6 empty] | レベル | 取組数
|  | レベル 1 | 取組んでいる項目が1つ以下 | [6 empty] | 1 | 0
|  | レベル 2 | 取組んでいる項目が2つ | [6 empty] | 2 | 2
|  | ■レベル 3 | 取組んでいる項目が3つ | [6 empty] | 3 | 3
|  | レベル 4 | 取組んでいる項目が4つ | [6 empty] | 4 | 4
|  | レベル 5 | 取組んでいる項目が4つ、かつ、防災空地や避難路のネットワークについて、周辺街区との連携を考慮して計画している | [6 empty] | 5 | 5
|  | 環境配慮概要 | [7 empty] | -
評価する取組
|  | 取組数合計 | 3 | 項目 |  |  | 評価内容
|  | No.1 | 〇 | ①適切な空地規模と配置 |  |  | 配置や規模に関する適切な計画を行い十分な量の空間を確保している
|  | No.2 | 〇 | ②避難路のネットワーク形成 |  |  | 道路幅（8ｍ以上）の確保、２方向避難などの避難路ネットワークが形成されている
|  | No.3 |  | ③避難場所へのアクセス |  |  | 最寄り（または指定の）避難場所まで250ｍ未満である
|  | No.4 | 〇 | ④災害時の避難シミュレーションにより避難安全検証を実施している |  |  | 計画した避難ルートの実効性などをシミュレーションにより確認している
|  | No.5 |  | 防災空地や避難路のネットワークについて、周辺街区との連携を考慮して計画している
2.4.2 発災後の対応性能
|  | 3 | 採点基準 | [6 empty] | レベル | 取組数
|  | レベル 1 | 特に配慮なし | [6 empty] | 1
|  | レベル 2 | 開発者側で（建物・街区の共用部分に関する）BCP・LCPを整備している | [6 empty] | 2
|  | ■レベル 3 | 開発者側で（建物・街区の共用部分に関する）BCP・LCPを整備しており、72時間の継続性について計画に対応した設備や体制を備えている | [6 empty] | 3
|  | レベル 4 | 開発者側で（建物・街区の共用部分に関する）BCP・LCPを整備しており、72時間を超える継続性について計画に対応した設備や体制を備えている | [6 empty] | 4
|  | レベル 5 | レベル3または、レベル4に加え、自治体等と防災協定を締結し、帰宅困難者の受け入れ等、地域の防災力強化に貢献している | [6 empty] | 5
|  | 環境配慮概要 | [7 empty] | -
2.4.3 交通安全
|  | 3 | 採点基準 | [6 empty] | レベル | 取組数
|  | レベル 1 | 特に配慮なし | [6 empty] | 1
|  | レベル 2 | （該当するレベルなし） | [6 empty] | -
|  | ■レベル 3 | 歩車の交錯はあるが、誘導等で安全を確保している | [6 empty] | 3
|  | レベル 4 | （該当するレベルなし） | [6 empty] | -
|  | レベル 5 | 原則として歩車の交錯がない配置計画である | [6 empty] | 5
|  | 環境配慮概要 | [7 empty] | -
2.4.4 防犯
|  | 3 | 採点基準 | [6 empty] | レベル | 取組数
|  | レベル 1 | 取組んでいる項目が1つ以下 | [6 empty] | 1 | 1
|  | レベル 2 | 取組んでいる項目が２つ | [6 empty] | 2 | 2
|  | ■レベル 3 | 取組んでいる項目が３つ | [6 empty] | 3 | 3
|  | レベル 4 | 取組んでいる項目が４つ | [6 empty] | 4 | 4
|  | レベル 5 | 取組んでいる項目が４つ、かつ隣接街区と防犯上の連携体制を構築している | [6 empty] | 5 | 5
|  | 環境配慮概要 | [7 empty] | -
評価する取組
|  | 取組数合計 | 3 | 項目 |  | 評価内容
|  | No.1 | 〇 | ① 夜間照明灯の設置水準 |  | 十分に設置されている
|  | No.2 | 〇 | ② 周辺からの監視性 |  | 周辺からほぼ見渡せ死角がない（区域内や周辺の建物から監視しやすい）
|  | No.3 | 〇 | ③ 監視カメラの配備 |  | 監視カメラが配備されている
|  | No.4 |  | ④ 警備員 |  | 警備員による巡回体制がある
|  | No.5 |  | 隣接街区と防犯上の連携体制を構築している
2.5 包摂性
2.5.1 地域の歴史・文化との融和
|  | 3 | 採点基準 | [6 empty] | レベル | 取組数
|  | レベル 1 | 取組んでいる項目がない | [6 empty] | 1 | 0
|  | レベル 2 | （該当するレベルなし） | [6 empty] | - | -
|  | ■レベル 3 | 取組んでいる項目が１つ | [6 empty] | 3 | 1
|  | レベル 4 | 取組んでいる項目が２つ | [6 empty] | 4 | 2
|  | レベル 5 | 取組んでいる項目が３つ | [6 empty] | 5 | 3
|  | 環境配慮概要 | [7 empty] | -
評価する取組
|  | 取組数合計 | 1 | 項目 |  |  | 評価内容
|  | No.1 | 〇 | ① 歴史的遺構、建造物の保全、復元 |  |  | 保全、復元している
|  | No.2 |  | ② 歴史、文化資産等の保存、継承 |  |  | 保存、継承の為のソフト的取組みがある
|  | No.3 |  | ③ その他の取組み |  |  | 新たな文化創造の取組みがある
| 2.5.2 多様な住宅の供給 | [7 empty] | 【対象外】非住宅系開発の場合は対象外とすることもできる。
|  | 3 | 採点基準 | [6 empty] | レベル | 取組数
|  | レベル 1 | （該当するレベルなし） | [6 empty] | -
|  | レベル 2 | 単一マーケットに対応する住宅を供給している | [6 empty] | 2
|  | ■レベル 3 | 複数のマーケットに対応する優良な住宅を供給している | [6 empty] | 3
|  | レベル 4 | （該当するレベルなし） | [6 empty] | -
|  | レベル 5 | 複数のマーケットに対応する優良な住宅を供給し、かつ、地域優先販売等の取組みがある | [6 empty] | 5
|  | 環境配慮概要 |  |  |  |  | 対象外の場合は理由を記述 |  |  | 0
2.5.3 ユニバーサルデザイン
|  | 3 | 採点基準 | [6 empty] | レベル | 取組数
|  | レベル 1 | 特に配慮なし | [6 empty] | 1
|  | レベル 2 | （該当するレベルなし） | [6 empty] | -
|  | ■レベル 3 | 法令や各自治体の条例等を順守している | [6 empty] | 3
|  | レベル 4 | 法令や条例等以外に自主的な取組みをしている | [6 empty] | 4
|  | レベル 5 | レベル4の取組みに加え、周辺街区との連携する取組みがある | [6 empty] | 5
|  | 環境配慮概要 | [7 empty] | -
2.6 社会性能に関するスマート化
|  | 3 | 採点基準 | [6 empty] | レベル | 取組数
|  | レベル 1 | 取組んでいる項目がない | [6 empty] | 1 | 0
|  | レベル 2 | 取組んでいる項目が１つ | [6 empty] | 2 | 1
|  | ■レベル 3 | 取組んでいる項目が２つ | [6 empty] | 3 | 2
|  | レベル 4 | 取組んでいる項目が３つ | [6 empty] | 4 | 3
|  | レベル 5 | 取組んでいる項目が４つ以上 | [6 empty] | 5 | 4
|  | 環境配慮概要 | [7 empty] | -
|  | 評価する取組 | [8 empty] | 対象外
|  | 取組数合計 | 2 | 項目 | 評価内容
|  | No.1 |  | ① | ガバナンスに関する取組みがある（スマート化例：データプラットフォーム、データ利活用型まちづくり、グリーンインフラ機能管理、インフラ点検、道路管理、橋梁点検、除雪・消雪、河川水位モニタリング など）
|  | No.2 | 〇 | ② | 生活利便に関する取組みがある（スマート化例：パーソナルデータ利活用、ロボット導入 など）
|  | No.3 |  | ③ | 健康福祉に関する取組みがある（スマート化例：外出促進、遠隔医療、健幸ポイント など）
|  | No.4 |  | ④ | 安全安心に関する取組みがある（スマート化例：防災情報システム、防災情報提供サービス、防災通信・センサー など）
|  | No.5 |  | ⑤ | 包摂性に関する取組みがある（スマート化例：見守り、高齢者支援、サービスロボット、支援・介護ロボット など）
|  | No.6 | 〇 | ⑥ | その他のICTやデータを活用した先進的な取組みがある

## 採点Q3
[7 empty] | ■開発名称 | Aプロジェクト
[11 empty] | 1 | レベル 1 | ■レベル 1
[11 empty] | 2 | レベル 2 | ■レベル 2 | 〇
[11 empty] | 3 | レベル 3 | ■レベル 3 | 未評価
[11 empty] | 4 | レベル 4 | ■レベル 4
[11 empty] | 5 | レベル 5 | ■レベル 5
Q-3 経済
色欄について、プルダウンメニューから選択、または数値・コメントを記入のこと
※環境配慮の概要は最長30字程度。レベル３を超える場合は必ず記入し、多い場合は配慮シートに記述する。
3.1 経済基盤
3.1.1 都市構造
3.1.1.1 周辺地域への貢献
|  | 3 | 採点基準 | [7 empty] | レベル | 取組数
|  | レベル 1 | 特に整合を考慮していない | [7 empty] | 1
|  | レベル 2 | （該当するレベルなし） | [7 empty] | -
|  | ■レベル 3 | 上位計画と整合している | [7 empty] | 3
|  | レベル 4 | （該当するレベルなし） | [7 empty] | -
|  | レベル 5 | レベル3を満たしたうえで、地域の懸案であった課題解決に貢献している | [7 empty] | 5
|  | 環境配慮概要 | [8 empty] | -
3.1.1.2 スマートロケーション
|  | 3 | 採点基準 | [7 empty] | レベル | 取組数
|  | レベル 1 | 当該プロジェクトの立地選定において、既存の市街地・生活機能や公共交通の活用、または、それらとの連携を意識していない | [7 empty] | 1
|  | レベル 2 | （該当するレベルなし） | [7 empty] | -
|  | ■レベル 3 | 当該プロジェクトの立地選定において、既存の市街地・生活機能や公共交通の活用、または、それらとの連携を志向している | [7 empty] | 3
|  | レベル 4 | （該当するレベルなし） | [7 empty] | -
|  | レベル 5 | レベル3に加えて、コンパクト＋ネットワークの実現を志向し、ステークホルダーとのコミュニケーションが取れている | [7 empty] | 5
|  | 環境配慮概要 | [8 empty] | -
3.1.1.3 適正な開発規模
|  | 3 | 採点基準 | [7 empty] | レベル | 取組数
|  | レベル 1 | レベル2に満たない | [7 empty] | 1
|  | レベル 2 | 基準容積率の半ば以上を消化している | [7 empty] | 2
|  | ■レベル 3 | 概ね基準容積率を消化（9割以上、ただし基準容積率300％以下の場合は７割以上）、もしくはレベル2に加えて建物利用率維持向上のための工夫がある | [7 empty] | 3
|  | レベル 4 | （該当するレベルなし） | [7 empty] | -
|  | レベル 5 | 制度・手法により基準容積率を上回る容積を実現している又は自治体当局との協議のうえ地域のニーズ等に合わせた指定容積率を別途設定し、十分に消化している | [7 empty] | 5
|  | 環境配慮概要 | [8 empty] | -
3.1.2 交通インフラ
3.1.2.1 交通施設整備
|  | 3 | 採点基準 | [7 empty] | レベル | 取組数
|  | レベル 1 | 需要との対応が明らかでない | [7 empty] | 1
|  | レベル 2 | （該当するレベルなし） | [7 empty] | -
|  | ■レベル 3 | 需要との対応が明らかであり、計画標準に照らして、量的に充足している | [7 empty] | 3
|  | レベル 4 | （該当するレベルなし） | [7 empty] | -
|  | レベル 5 | 量的に充足しており、配置や形状面でも快適性等の配慮がされている | [7 empty] | 5
|  | 環境配慮概要 | [8 empty] | -
3.1.2.2 公共交通指向型開発
|  | 3 | 採点基準 | [7 empty] | レベル | 取組数
|  | レベル 1 | 取組んでいる項目がない | [7 empty] | 1 | 0
|  | レベル 2 | （該当するレベルなし） | [7 empty] | - | -
|  | ■レベル 3 | 取組んでいる項目が1つ | [7 empty] | 3 | 1
|  | レベル 4 | 取組んでいる項目が2つ | [7 empty] | 4 | 2
|  | レベル 5 | 取組んでいる項目が3つ以上 | [7 empty] | 5 | 3
|  | 環境配慮概要 | [8 empty] | -
評価する取組
|  | 取組数合計 | 1 | 項目 |  | 評価内容
|  | No.1 | 〇 | ①公共交通の利用促進 |  | TFPの実施やパークアンドライドシステムの構築等を通じたモビリティ・マネジメントの推進がなされている
|  | No.2 |  | ②運行形態・ルートの工夫 |  | 交通事業者との協議・連携により、地域のニーズに適した運行上の工夫がなされている
|  | No.3 |  | ③交通結節点の工夫 |  | 交通モード間の移動の際に、人々が混雑することなく移動できる工夫がなされている
|  | No.4 |  | ④公共交通の機能補完 |  | レンタサイクル・シェアサイクリング等を活用し、公共交通の機能補完がなされている
|  | No.5 |  | ⑤その他の取組み |  | その他公共交通機関との連携に関する取組みがなされている
3.1.2.3 モビリティサービス
|  | 3 | 採点基準 | [7 empty] | レベル | 取組数
|  | レベル 1 | モビリティサービスが存在しない | [7 empty] | 1
|  | レベル 2 | （該当するレベルなし） | [7 empty] | -
|  | ■レベル 3 | それぞれのモビリティサービスが独⽴した状態で提供されている（MaaSレベル0） | [7 empty] | 3
|  | レベル 4 | 料⾦や時間、距離等の情報が統合された形でモビリティサービスが提供されている（MaaSレベル1） | [7 empty] | 4
|  | レベル 5 | 複数の移動主体を組み合わせたまま、予約、決算の統合がなされた形でモビリティサービスが提供されている（MaaSレベル2） または、MaaS レベル3 以上のモビリティサービスが提供されている | [7 empty] | 5
|  | 環境配慮概要 | [8 empty] | -
3.1.2.4 物流システム
|  | 3 | 採点基準 | [7 empty] | レベル | 取組数
|  | レベル 1 | 特に方策を実施していない | [7 empty] | 1
|  | レベル 2 | （該当するレベルなし） | [7 empty] | -
|  | ■レベル 3 | 荷捌き等に関するルールがある（搬出入経路、時間帯等） | [7 empty] | 3
|  | レベル 4 | レベル3を満たすとともに、荷捌きに十分なスペースを確保している | [7 empty] | 4
|  | レベル 5 | レベル4を満たすとともに、共同配送に対応する取組みがある | [7 empty] | 5
|  | 環境配慮概要 | [8 empty] | -
3.2 ヒューマンキャピタル
3.2.1 人口
|  | 3.2.1.1 常住人口（夜間人口） | [7 empty] | 【対象外】非住宅系の開発の場合は対象外とすることもできる。
|  | 3 | 採点基準 | [7 empty] | レベル | 取組数
|  | レベル 1 | 従前と比較して半減以下 | [7 empty] | 1
|  | レベル 2 | レベル1とレベル3の中間 | [7 empty] | 2
|  | ■レベル 3 | 従前と比較して同等以上 | [7 empty] | 3
|  | レベル 4 | 従前と比較して倍増以上 | [7 empty] | 4
|  | レベル 5 | 従前と比較して4倍増以上 | [7 empty] | 5
|  | 環境配慮概要 |  |  |  |  | 対象外の場合は理由を記述 |  |  |  | 0
|  | 3.2.1.2 滞在人口（昼間人口） | [7 empty] | 【対象外】住宅系の開発の場合は対象外とすることもできる。
|  | 3 | 採点基準 | [7 empty] | レベル | 取組数
|  | レベル 1 | 従前と比較して半減以下 | [7 empty] | 1
|  | レベル 2 | レベル1とレベル3の中間 | [7 empty] | 2
|  | ■レベル 3 | 従前と比較して同等以上 | [7 empty] | 3
|  | レベル 4 | 従前と比較して倍増以上 | [7 empty] | 4
|  | レベル 5 | 従前と比較して4倍増以上 | [7 empty] | 5
|  | 環境配慮概要 |  |  |  |  | 対象外の場合は理由を記述 |  |  |  | 0
| 3.2.2 学習機会 | [8 empty] | 【対象外】住宅系の場合は対象外としてよい。
|  | 4 | 採点基準 | [7 empty] | レベル | 取組数
|  | レベル 1 | 取組んでいる項目がない | [7 empty] | 1 | 0
|  | レベル 2 | （該当するレベルなし） | [7 empty] | - | -
|  | レベル 3 | 取組んでいる項目が1つ | [7 empty] | 3 | 1
|  | ■レベル 4 | 取組んでいる項目が2つ | [7 empty] | 4 | 2
|  | レベル 5 | 取組んでいる項目が3つ以上 | [7 empty] | 5 | 3
|  | 環境配慮概要 |  |  |  |  | 対象外の場合は理由を記述 |  |  |  | 0
|  | 評価する取組 |  | 対象外の選択→ | [7 empty] | 対象外
|  | 取組数合計 | 2 | 項目 |  | 評価内容
|  | No.1 |  | ①就学前教育プログラム |  | 次世代を担う就学前の子どもを対象とした教育プログラムがあり、複数の参加者を対象とし、定期的に開催されているか
|  | No.2 | 〇 | ②職業実践⼒育成プログラム |  | 職業実践力育成プログラムがあり、複数の参加者を対象とし、定期的に開催されているか
|  | No.3 | 〇 | ③リカレント教育プログラム |  | 生涯学習を支援するために、リカレント教育プログラムがあり、複数の参加者を対象とし、定期的に開催されているか
|  | No.4 |  | ④その他の教育プログラム |  | その他教育プログラムが開催されているか
3.3 活性化方策
3.3.1 雇用・働く場の創出
|  | 3.3.1.1 雇用創出 | [7 empty] | 【対象外】住宅系の場合は対象外としてよい。
|  | 3 | 採点基準 | [7 empty] | レベル | 取組数
|  | レベル 1 | 取組んでいる項目がない | [7 empty] | 1 | 0
|  | レベル 2 | 取組んでいる項目が1つ | [7 empty] | 2 | 1
|  | ■レベル 3 | 取組んでいる項目が2つ | [7 empty] | 3 | 2
|  | レベル 4 | 取組んでいる項目が3つ | [7 empty] | 4 | 3
|  | レベル 5 | 取組んでいる項目が4つ以上 | [7 empty] | 5 | 4
|  | 環境配慮概要 |  |  |  |  | 対象外の場合は理由を記述 |  |  |  | 0
|  | 評価する取組 |  | 対象外の選択→ | [7 empty] | 対象外
|  | 取組数合計 | 2 | 項目 |  | 評価内容
|  | No.1 |  | ①地域産業や地域⽂化を生かした新たなビジネスチャンスの創出 |  | 既存の地域産業や地域文化を生かし、新たなビジネスチャンスの創出に向けた取組みがなされている
|  | No.2 |  | ②地場産材等の活⽤ |  | 地場の素材・資材等を利用した商品・サービスの展開がなされている
|  | No.3 | 〇 | ③インキュベーション施設の整備 |  | ハード面・ソフト面の両面から起業家等を支援する施設が整備されている
|  | No.4 |  | ④UIJターン⽀援策の整備 |  | UIJターン支援策を整備し、UIJターン参加者獲得に向けた取組みがなされている
|  | No.5 | 〇 | ⑤キャリア教育の推進 |  | キャリア教育を推進し、次世代を担う人材の確保・育成に向けた取組みがなされている
|  | No.6 |  | ⑥その他の取組み |  | その他の先進的な取組みがある
|  | 3.3.1.2 働き方の多様性 | [7 empty] | 【対象外】住宅系の場合は対象外としてよい。
|  | 3 | 採点基準 | [7 empty] | レベル | 取組数
|  | レベル 1 | オルタナティブなワークスペースが存在しない | [7 empty] | 1
|  | レベル 2 | （該当するレベルなし） | [7 empty] | -
|  | ■レベル 3 | オルタナティブなワークスペースが1カ所ある | [7 empty] | 3
|  | レベル 4 | （該当するレベルなし） | [7 empty] | -
|  | レベル 5 | 形態の異なる2つ以上のオルタナティブなワークスペースがある | [7 empty] | 5
|  | 環境配慮概要 | [8 empty] | 0
3.3.2 地域産業力の強化
3.3.2.1 地域産業の振興
|  | 街区全体 | 採点基準
|  | 3 | 5 | 住宅系 | 0 | % | 3 | 非住宅系 | 100 | % | レベル | 住宅系 | 非住宅系
|  | レベル 1 | レベル 1 | （該当するレベルなし） |  |  | レベル 1 | 取組んでいる項目がない |  |  | 1 | - | 0
|  | レベル 2 | レベル 2 | （該当するレベルなし） |  |  | レベル 2 | 取組んでいる項目数が1つ |  |  | 2 | - | 1
|  | ■レベル 3 | レベル 3 | 取組んでいる項目がない |  |  | ■レベル 3 | 取組んでいる項目数が2つ |  |  | 3 | 0 | 2
|  | レベル 4 | レベル 4 | 取組んでいる項目が１つ |  |  | レベル 4 | 取組んでいる項目数が3つ |  |  | 4 | 1 | 3
|  | レベル 5 | ■レベル 5 | 取組んでいる項目が２つ以上 |  |  | レベル 5 | 取組んでいる項目が4つ以上 |  |  | 5 | 2 | 4
|  | 環境配慮概要 | [8 empty] | -
評価する取組
|  | 取組数合計 | 2 | 項目 |  | 評価内容
|  | No.1 | 〇 | ①企業進出・投資 |  | 地域への企業進出や投資を誘引する組織がある
|  | No.2 |  | ②共同販売・イベント等 |  | 共同販売促進・イベント等を組織的・計画的に実施している
|  | No.3 |  | ③地場企業支援 |  | 地場企業等から計画的に購買している
|  | No.4 | 〇 | ④地域との共同事業 |  | 地域との共同事業を実施している
|  | No.5 |  | ⑤地域運営 |  | 地域運営の財政基盤確立を意図してファイナンス等の事業スキームを設定している
|  | No.6 |  | ⑥その他の取組み |  | その他の先進的な取組みがある
3.3.2.2 魅力的なまちなかの形成
|  | 3 | 採点基準 | [7 empty] | レベル | 取組数
|  | レベル 1 | 取組んでいる項目がない | [7 empty] | 1 | 0
|  | レベル 2 | 取組んでいる項目が１つ | [7 empty] | 2 | 1
|  | ■レベル 3 | 取組んでいる項目が２つ～３つ | [7 empty] | 3 | 2
|  | レベル 4 | 取組んでいる項目が４つ～５つ | [7 empty] | 4 | 4
|  | レベル 5 | 取組んでいる項目が６つ以上 | [7 empty] | 5 | 6
|  | 環境配慮概要 | [8 empty] | -
評価する取組
|  | 取組数合計 | 2 | 項目 | 評価内容
|  | No.1 | 〇 | ① | まちなかへ多様な人を集める取組みをしている
|  | No.2 |  | ② | 官民のパブリックな空間をウォーカブルな人中心の空間にする取組みをしている
|  | No.3 | 〇 | ③ | 量に加え、交流・滞在などの活動の質も重視する取組みをしている
|  | No.4 |  | ④ | 官か民かでなく、中間領域（空間、組織）を活用する取組みをしている
|  | No.5 |  | ⑤ | 仮設・暫定利用、実験などLQCアプローチに力を込める取組みをしている
|  | No.6 |  | ⑥ | 完成・成熟を求めず、育成・更新を続ける取組みをしている
|  | No.7 |  | ⑦ | 多様性を共存させる取組みをしている
|  | No.8 |  | ⑧ | 場所性や界隈に根差し、本物のオンリーワンが生まれる取組みをしている
No.9
No.10
3.3.3 多様な主体の連携
|  | 3 | 採点基準 | [7 empty] | レベル | 取組数
|  | レベル 1 | 取組みなし | [7 empty] | 1
|  | レベル 2 | （該当するレベルなし） | [7 empty] | -
|  | ■レベル 3 | 計画段階において、多様な主体が連携し、地域の新たな価値の創造に資する取組みを行っている | [7 empty] | 3
|  | レベル 4 | 運用段階において、多様な主体が連携し、地域の新たな価値の創造に資する取組みを行っている（行う予定がある） | [7 empty] | 4
|  | レベル 5 | 計画段階・運用段階の双方において、多様な主体が連携し、地域の新たな価値の創造に資する取組みを行っている（行う予定がある） | [7 empty] | 5
|  | 環境配慮概要 | [8 empty] | -
3.4 経済性能に関するスマート化
|  | 街区全体 | 採点基準
|  | 3 | 4 | 住宅系 | 0 | ％ | 3 | 非住宅系 | 100 | ％ | レベル | 住宅系 | 非住宅系
|  | レベル 1 | レベル 1 | （該当するレベルなし） |  |  | レベル 1 | 取組んでいる項目がない |  |  | 1 | - | 0
|  | レベル 2 | レベル 2 | （該当するレベルなし） |  |  | レベル 2 | （該当するレベルなし） |  |  | - | - | -
|  | ■レベル 3 | レベル 3 | 取組んでいる項目がない |  |  | ■レベル 3 | 取組んでいる項目が1つ |  |  | 3 | 0 | 1
|  | レベル 4 | ■レベル 4 | 取組んでいる項目が1つ |  |  | レベル 4 | 取組んでいる項目が2つ |  |  | 4 | 1 | 2
|  | レベル 5 | レベル 5 | 取組んでいる項目が2つ以上 |  |  | レベル 5 | 取組んでいる項目が3つ以上 |  |  | 5 | 2 | 3
|  | 環境配慮概要 | [8 empty] | -
評価する取組
|  | 取組数合計 | 1 | 項目 | 評価内容
|  | No.1 | 〇 | ① | 経済基盤に関する取組みがある（スマート化例：3D都市モデル、ダイナミックマップ、データ利活用型まちづくり、オンデマンド交通、自動運転車、MaaSアプリ、交通データ収集、交通情報提供、カーシェアリング、パーソナルモビリティ等新交通、貨客混載、ドローン利活用、配送ロボット など）
|  | No.2 |  | ② | ヒューマンキャピタルに関する取組みがある（スマート化例：人材育成教育 など）
|  | No.3 |  | ③ | 活性化方策に関する取組みがある（スマート化例：観光移動最適化、キャッシュレス、観光レコメンド、デジタルクーポン、エリアマーケティング、地域アプリ、地域通貨 など）
|  | No.4 |  | ④ | その他のICTやデータを活用した先進的な取組みがある

## 採点LR1
[7 empty] | ■開発名称 | Aプロジェクト
[9 empty] | 1 | レベル 1 | ■レベル 1
[9 empty] | 2 | レベル 2 | ■レベル 2 | 〇
[9 empty] | 3 | レベル 3 | ■レベル 3 | 未評価
[9 empty] | 4 | レベル 4 | ■レベル 4
[9 empty] | 5 | レベル 5 | ■レベル 5
LR-1 エネルギー
色欄について、プルダウンメニューから選択、または数値・コメントを記入のこと
※環境配慮の概要は最長30字程度。レベル３を超える場合は必ず記入し、多い場合は配慮シートに記述する。
1.1 都市・街区エネルギーの効率化
|  | 3 | 採点基準 | [5 empty] | レベル | 取組数
|  | レベル 1 | [BEI][BEIm] ＞ （A①×1.10 + A②×1.10 + A③×1.20） ÷ ΣA | [5 empty] | 1
|  | レベル 2 | [BEI][BEIm] ≦ （A①×1.00 + A②×1.00 + A③×1.10） ÷ ΣA | [5 empty] | 2
|  | ■レベル 3 | [BEI][BEIm] ≦ （A①×0.80 + A②×0.80 + A③×1.00） ÷ ΣA | [5 empty] | 3
|  | レベル 4 | [BEI][BEIm] ≦ （A①×0.70 + A②×0.75 + A③×0.90） ÷ ΣA | [5 empty] | 4
|  | レベル 5 | [BEI][BEIm] ≦ （A①×0.60 + A②×0.70 + A③×0.85） ÷ ΣA | [5 empty] | 5
|  | 環境配慮概要 |  | BEI等数値を記述 |  |  |  |  | -
1.2 再生可能エネルギーの利用
|  | 3 | 採点基準 | [5 empty] | レベル | 取組数
|  | レベル 1 | （該当するレベルなし） | [5 empty] | -
|  | レベル 2 | （該当するレベルなし） | [5 empty] | -
|  | ■レベル 3 | 評価する取組みのうち、供用設備にていずれの手法も採用していない | [5 empty] | 3
|  | レベル 4 | 評価する取組みのうち、供用設備にていずれのかの手法を1つ採用している | [5 empty] | 4
|  | レベル 5 | 評価する取組みのうち、供用設備にていずれのかの手法を2つ以上採用している | [5 empty] | 5
|  | 評価する取組 | [6 empty] | -
評価する取組はエネルギー供給構造高度化法にて定義される再生可能エネルギーを活用した手法とする。
（例：太陽光、風力、水力、地熱、太陽熱、バイオマス）
1.3 未利用エネルギーの利用
|  | 3 | 採点基準 | [5 empty] | レベル | 取組数
|  | レベル 1 | （該当するレベルなし） | [5 empty] | -
|  | レベル 2 | （該当するレベルなし） | [5 empty] | -
|  | ■レベル 3 | 評価する取組みのうち、いずれの手法も採用していない | [5 empty] | 3
|  | レベル 4 | 評価する取組みのうち、いずれかの手法が1つ採用されている | [5 empty] | 4
|  | レベル 5 | 評価する取組みのうち、いずれかの手法が2つ以上採用されている | [5 empty] | 5
|  | 評価する取組 | [6 empty] | -
評価する取組は、有効に利用できる可能性があるにも関わらず、これまで利用されてこなかった自然や
都市に賦存している熱を活用した手法とする。
（例： 河川水・下水熱・湧水利用・清掃工場排熱・地域冷暖房排熱・変電所排熱・その他都市排熱等）
1.4 エネルギーマネジメント
1.4.1 需給システムのスマート化
|  | 3 | 採点基準 | [5 empty] | レベル | 取組数
|  | レベル 1 | （該当するレベルなし） | [5 empty] | - | -
|  | レベル 2 | 取組んでいる項目がない | [5 empty] | 2 | 0
|  | ■レベル 3 | 取組んでいる項目が１つ | [5 empty] | 3 | 1
|  | レベル 4 | 取組んでいる項目が２つ以上 | [5 empty] | 4 | 2
|  | レベル 5 | レベル４を満たし、街区全体の省エネルギー目標を立て、その達成のために街区関係者参加型の継続的な取組みが実行されている（する計画がある） | [5 empty] | 5 | 2
|  | 環境配慮概要 | [6 empty] | -
評価する取組
|  | 取組数合計 | 1 | 項目 |  | 評価内容
|  | No.1 |  | ①エネルギー使用量監視システムの導入 |  | 街区全体のエネルギー使用量の状態監視を行うことができるシステムを導入している。
|  | No.2 |  | ②エネルギー需要予測 |  | 街区のエネルギー需要予測を実施している。
|  | No.3 | 〇 | ③エネルギー最適制御 |  | ②で予測した需要を活用した熱源機や空調機等の最適制御を行っている。
|  | No.4 |  | ④エネルギーのピークシフト機能の導入 |  | 蓄熱槽や蓄電池等のエネルギー貯蔵設備や、燃料の異なる熱源機等を導入し、電気や熱のピーク負荷をシフトさせることでエネルギー会社からの要請に柔軟に対応する仕組みを構築している（デマンドレスポンス等）。
|  | No.5 |  | ⑤その他の取組み |  | その他の先進的な取組みや事業スキームがある。
|  | No.6 |  | 街区全体の省エネルギー目標を立て、その達成のために街区関係者参加型の継続的な取組みが実行されている（する計画がある）。
1.4.2 更新性・拡張性
|  | 3 | 採点基準 | [5 empty] | レベル | 取組数
|  | レベル 1 | 取組んでいる項目がない | [5 empty] | 1 | 0
|  | レベル 2 | （該当するレベルなし） | [5 empty] | - | -
|  | ■レベル 3 | 取組んでいる項目が１つ | [5 empty] | 3 | 1
|  | レベル 4 | （該当するレベルなし） | [5 empty] | - | -
|  | レベル 5 | 取組んでいる項目が２つ以上 | [5 empty] | 5 | 2
|  | 環境配慮概要 | [6 empty] | -
評価する取組
|  | 取組数合計 | 1 | 項目 |  | 評価内容
|  | No.1 |  | ①エネルギー供給設備の更新・増設スペース確保 |  | エネルギー供給設備更新時の更新・増設用スペースを設けている。
|  | No.2 |  | ②エネルギー供給設備更新時の搬入ルートの確保 |  | エネルギー供給設備更新時の余裕のある搬入ルートの確保を行っている。
|  | No.3 |  | ③エネルギー供給設備更新時のバックアップ体制 |  | エネルギー供給設備更新時に、バックアップでエネルギー供給が継続できるようになっている。
|  | No.4 | 〇 | ④熱導管・自営線 |  | 更新期間が長い配管・配線材料が選択され、更新・拡張延長可能なスペースを設けている。
|  | No.5 |  | ⑤共同溝 |  | 更新もしくは拡張のために必要なスペースを有する共同溝がある。
|  | No.6 |  | ⑥その他の取組み |  | その他の先進的な取組みや事業スキームがある。

## 採点LR2
[7 empty] | ■開発名称 | Aプロジェクト
[11 empty] | 1 | レベル 1 | ■レベル 1
[11 empty] | 2 | レベル 2 | ■レベル 2 | 〇
[11 empty] | 3 | レベル 3 | ■レベル 3 | 未評価
[11 empty] | 4 | レベル 4 | ■レベル 4 | 計画で評価
[11 empty] | 5 | レベル 5 | ■レベル 5 | 実績で評価
LR-2 資源
色欄について、プルダウンメニューから選択、または数値・コメントを記入のこと
※環境配慮の概要は最長30字程度。レベル３を超える場合は必ず記入し、多い場合は配慮シートに記述する。
2.1 土地資源
2.1.1 土壌汚染への対応
|  | 3 | 採点基準 | [7 empty] | レベル | 取組数
|  | レベル 1 | 土壌汚染への対応が不十分である | [7 empty] | 1
|  | レベル 2 | （該当するレベルなし） | [7 empty] | -
|  | ■レベル 3 | 土壌汚染対策法における土壌汚染状況調査において、汚染状態に関する基準に適合している。または抵触する敷地がない | [7 empty] | 3
|  | レベル 4 | 土壌汚染対策法に抵触している街区において、拡散防止を図っている(計画届出を行い、措置を行っている) | [7 empty] | 4
|  | レベル 5 | 土壌汚染対策法に抵触している街区において、無害化を図っている(区域指定解除) | [7 empty] | 5
|  | 環境配慮概要 | [8 empty] | -
2.1.2 地盤沈下の抑制
|  | 3 | 採点基準 | [7 empty] | レベル | 取組数
|  | レベル 1 | まとまった量を汲み上げている | [7 empty] | 1
|  | レベル 2 | 若干量を汲み上げている | [7 empty] | 2
|  | ■レベル 3 | 観測井により地下地位モニタリングをしている | [7 empty] | 3
|  | レベル 4 | 汲み上げをしていない | [7 empty] | 4
|  | レベル 5 | モニタリングをして地下地位が下がっていないことを確認している | [7 empty] | 5
|  | 環境配慮概要 | [8 empty] | -
2.2 水資源
2.2.1 上水使用量の削減
2.2.1.1 節水
|  | 建物全体 | 採点基準 |  |  |  | 住宅系 |  | 0 | %
|  | 3 | 1 | 計画の場合 |  |  | 実績の場合（共用部で評価） |  |  |  | レベル | 取組数
|  | レベル 1 | ■レベル 1 | 水の有効利用に関する対策を行っていない |  |  | 上水使用量原単位大きい（下位10%未満） |  |  |  | 1 | 0
|  | レベル 2 | レベル 2 | 導入されている水の有効利用に関する対策項目が1つ |  |  | 上水使用量原単位大きい（下位10%以上－25%未満） |  |  |  | 2 | 1
|  | ■レベル 3 | レベル 3 | 導入されている水の有効利用に関する対策項目が2つ |  |  | 上水使用量原単位平均（下位25%以上－上位50%未満） |  |  |  | 3 | 2
|  | レベル 4 | レベル 4 | 導入されている水の有効利用に関する対策項目が3つ |  |  | 上水使用量原単位小さい（上位25%以上－50％未満） |  |  |  | 4 | 3
|  | レベル 5 | レベル 5 | 導入されている水の有効利用に関する対策項目が4つ以上 |  |  | 上水使用量原単位小さい（上位0%－25％未満） |  |  |  | 5 | 4
|  | 環境配慮概要 | [8 empty] | 0
|  |  | 集合住宅の評価方法 | 計画で評価
＜計画の場合＞評価する取組
|  | 取組数合計 | 0 | 項目 | 評価内容
|  | No.1 |  | ① | 水栓類の節水を行っている（節水コマ、定流量弁、節水バルブ、泡末水栓等）
|  | No.2 |  | ② | 節水型便器を採用している（大便器は6L/回程度、自動洗浄）
|  | No.3 |  | ③ | 節湯器具を採用している（節水シャワーヘッド、クリックシャワー、など）
|  | No.4 |  | ④ | 食器洗浄機を設置し節水を図っている
|  | No.5 |  | ⑤ | 棟全体で雨水利用を採用している
|  | No.6 |  | ⑥ | その他の節水を行っている（環境配慮概要欄に明記要）
|  |  | ＜実績の場合＞上水使用量原単位（共用部） |  |  |  | 実績値(L/m2年) |  | レベル | 3
|  | 3 | 採点基準 |  |  |  | 非住宅系 |  | 100 | %
|  |  | 非住宅系（コンビニエンス・ストア除く） |  |  |  | 非住宅系（コンビニエンス・ストア） |  |  |  | レベル | 取組数
|  | レベル 1 | 上水使用量原単位大きい（下位10%未満） |  |  |  | 上水使用量原単位が5,000L/㎡・年以上の範囲 |  |  |  | 1
|  | レベル 2 | 上水使用量原単位大きい（下位10%以上－25%未満） |  |  |  | 上水使用量原単位が3,750L/㎡・年以上、5,000L/㎡・年未満の範囲 |  |  |  | 2
|  | ■レベル 3 | 上水使用量原単位平均（下位25%以上－上位50%以下） |  |  |  | 上水使用量原単位が2,700L/㎡・年以上、3,750L/㎡・年未満の範囲 |  |  |  | 3
|  | レベル 4 | 上水使用量原単位小さい（上位25%以上－50％未満） |  |  |  | 上水使用量原単位が2,000L/㎡・年以上、2,700L/㎡・年未満の範囲 |  |  |  | 4
|  | レベル 5 | 上水使用量原単位小さい（上位0%－25％未満） |  |  |  | 上水使用量原単位が2,000L/㎡・年未満の範囲 |  |  |  | 5
|  | 上水使用量原単位 | [8 empty] | -
|  | 用途 （書換可） | 事務所 | ①物販店 | ②飲食店 | ③デパート | ④家電量販店 | ⑤コンビニ | ⑥店舗の事務室 | ⑦郊外型店舗
|  | 延面積(m2) | 3000 |  |  |  | 5000
計算値(L/m2年)
実績値(L/m2年)
|  | レベル | 3 |  |  |  | 3
2.2.1.2 雨水/井水利用
|  | 街区全体 | 採点基準
|  | 4 | 3 | 住宅系 | 0 | % | 4 | 非住宅系 | 100 | % | レベル | 取組数 |  | レベル | 取組数
|  | レベル 1 | レベル 1 | （該当するレベルなし） |  |  | レベル 1 | （該当するレベルなし） |  |  | - |  |  | -
|  | レベル 2 | レベル 2 | （該当するレベルなし） |  |  | レベル 2 | 雨水又は井水を、利用していない |  |  | - |  |  | 2
|  | レベル 3 | ■レベル 3 | 雨水又は井水を、利用していない |  |  | レベル 3 | 雨水又は井水を、街区の一部で利用している |  |  | 3 |  |  | 3
|  | ■レベル 4 | レベル 4 | 雨水又は井水を、街区の一部で利用している |  |  | ■レベル 4 | 雨水又は井水を、街区雑用水の20％以上で利用している |  |  | 4 |  |  | 4
|  | レベル 5 | レベル 5 | 雨水又は井水を、街区雑用水の20％以上で利用している |  |  | レベル 5 | 雨水又は井水を、街区雑用水の過半で利用している |  |  | 5 |  |  | 5
|  | 環境配慮概要 | [8 empty] | - |  |  | -
2.2.1.3 中水利用
|  | 街区全体 | 採点基準
|  | 3 | 3 | 住宅系 | 0 | % | 3 | 非住宅系 | 100 | % | レベル | 取組数 |  | レベル | 取組数
|  | レベル 1 | レベル 1 | （該当するレベルなし） |  |  | レベル 1 | （該当するレベルなし） |  |  | - |  |  | -
|  | レベル 2 | レベル 2 | （該当するレベルなし） |  |  | レベル 2 | 中水を、利用していない |  |  | - |  |  | 2
|  | ■レベル 3 | ■レベル 3 | 中水を、利用していない |  |  | ■レベル 3 | 中水を、街区の一部で利用している |  |  | 3 |  |  | 3
|  | レベル 4 | レベル 4 | 中水を、街区の一部で利用している |  |  | レベル 4 | 中水を、街区雑用水の20％以上で利用している |  |  | 4 |  |  | 4
|  | レベル 5 | レベル 5 | 中水を、街区雑用水の20％以上で利用している |  |  | レベル 5 | 中水を、街区雑用水の過半で利用している |  |  | 5 |  |  | 5
|  | 環境配慮概要 | [8 empty] | - |  |  | -
2.2.2 下水道負荷の軽減
2.2.2.1 排水量削減
|  | 3 | 採点基準 | [7 empty] | レベル | 取組数
|  | レベル 1 | 配慮していない | [7 empty] | 1
|  | レベル 2 | （該当するレベルなし） | [7 empty] | -
|  | ■レベル 3 | 過半が節水型トイレ(5L～6L台/回) 利用している | [7 empty] | 3
|  | レベル 4 | 過半が節水型トイレ(4Ｌ台/回)利用している | [7 empty] | 4
|  | レベル 5 | 中水道システムを導入している | [7 empty] | 5
|  | 環境配慮概要 | [8 empty] | -
|  | 2.2.2.2 雨水流出抑制 | [7 empty] | 【対象外】下水処理場の上部の施設などの場合
|  | 街区全体 | 採点基準
|  | 3 | 3 | 1）街区内の調整池/遊水池/雨水貯留槽等の容量を評価 |  | 50% | 3 | 2）街区内の浸透面積に よって評価 |  | 50% | レベル | 取組数 |  | レベル | 取組数
|  | レベル 1 | レベル 1 | （該当するレベルなし） |  |  | レベル 1 | 導入していない |  |  | - |  |  | 1
|  | レベル 2 | レベル 2 | （該当するレベルなし） |  |  | レベル 2 | （該当するレベルなし） |  |  | - |  |  | -
|  | ■レベル 3 | ■レベル 3 | 法的要求容量、300㎥/ha未満の取組み（行政指導なしの場合） |  |  | ■レベル 3 | 導入している |  |  | 3 |  |  | 3
|  | レベル 4 | レベル 4 | （該当するレベルなし） |  |  | レベル 4 | 空地面積の20％以上導入している |  |  | - |  |  | 4
|  | レベル 5 | レベル 5 | 法的要求容量の1.2倍以上、300㎥/ha以上の取組み（行政指導なしの場合） |  |  | レベル 5 | 空地面積の過半導入している |  |  | 5 |  |  | 5
|  | 環境配慮概要 |  |  |  |  | 対象外の場合は理由を記述 |  |  |  | 0 |  |  | 0
|  |  | 1) 調整池/遊水池/雨水貯留槽等の容量を評価 |  |  |  |  | 2) 浸透面積による評価
[5 empty] | 1 | ㎡ |  |  | 1 | ㎡
2.3 資源循環
2.3.1 建材の選択
2.3.1.1 持続可能な森林の木材使用
|  | 3 | 採点基準 | [7 empty] | レベル | 取組数
|  | レベル 1 | （該当するレベルなし） | [7 empty] | -
|  | レベル 2 | 使用していない | [7 empty] | 2
|  | ■レベル 3 | 使用している建物（外構を含む、以下本項において同様）がある | [7 empty] | 3
|  | レベル 4 | 国産、地域の木材を使用している建物がある | [7 empty] | 4
|  | レベル 5 | 床面積1㎡あたり0.005㎥の国産、地域の木材を使用している建物がある | [7 empty] | 5
|  | 環境配慮概要 | [8 empty] | -
2.3.1.2 リサイクル資材の使用(躯体、非構造材料)
|  | 3 | 採点基準 | [7 empty] | レベル | 取組数
|  | レベル 1 | 使用していない | [7 empty] | 1
|  | レベル 2 | （該当するレベルなし） | [7 empty] | -
|  | ■レベル 3 | 1～3品目使用している | [7 empty] | 3
|  | レベル 4 | 4品目使用している | [7 empty] | 4
|  | レベル 5 | 6品目使用している | [7 empty] | 5
|  | 環境配慮概要 | [8 empty] | -
2.3.2 ゴミ等の処理負荷の軽減
2.3.2.1 ゴミの分別回収
|  | 3 | 採点基準 | [7 empty] | レベル | 取組数
|  | レベル 1 | 自治体ルール未満 | [7 empty] | 1
|  | レベル 2 | （該当するレベルなし） | [7 empty] | -
|  | ■レベル 3 | 自治体ルールに基づき分別回収している。 | [7 empty] | 3
|  | レベル 4 | 自治体ルールに基づく分別に加え、自治体ルール+1品目かつ品目の処理ルールが確立されている | [7 empty] | 4
|  | レベル 5 | 自治体ルールに基づく分別に加え、自治体ルール+2品目以上かつ品目の処理ルールが確立されている | [7 empty] | 5
|  | 環境配慮概要 | [8 empty] | -
2.3.2.2 ゴミの減容化、減量化、堆肥化
|  | 3 | 採点基準 | [7 empty] | レベル | 取組数
|  | レベル 1 | （該当するレベルなし） | [7 empty] | -
|  | レベル 2 | （該当するレベルなし） | [7 empty] | -
|  | ■レベル 3 | 利用なし | [7 empty] | 3
|  | レベル 4 | 有機物を堆肥化している | [7 empty] | 4
|  | レベル 5 | 有機物を機械的に処理、再利用している (生ごみ等のメタン化、バイオマス利用など) | [7 empty] | 5
|  | 環境配慮概要 | [8 empty] | -
|  | 2.3.2.3 食品系のリサイクル・廃棄物削減 | [7 empty] | 【対象外】飲食施設がない場合
|  | 3 | 採点基準 | [7 empty] | レベル | 取組数
|  | レベル 1 | （該当するレベルなし） | [7 empty] | -
|  | レベル 2 | 利用なし | [7 empty] | 2 | 0
|  | ■レベル 3 | 取組んでいる項目が１つ | [7 empty] | 3 | 1
|  | レベル 4 | 取組んでいる項目が２つ | [7 empty] | 4 | 2
|  | レベル 5 | 取組んでいる項目が3つ以上 | [7 empty] | 5 | 3
|  | 環境配慮概要 |  |  |  |  | 対象外の場合は理由を記述 |  |  |  | 0
|  | 評価する取組 |  | 対象外の選択→ | [7 empty] | 対象外
|  |  | 1 | 項目 | 評価内容
|  | No.1 |  | ① | 容器包装、リターナブルコンテナ等の取組み
|  | No.2 |  | ② | 食品廃棄物の削減（賞味期限の延長、長期保存容器の採用など）
|  | No.3 | 〇 | ③ | 食器のリサイクルへの取組み（軽量化、エコトレイ化など）
|  | No.4 |  | ④ | 食用油などの再利用への取組み

## 採点LR3
[7 empty] | ■開発名称 | Aプロジェクト
[11 empty] | 1 | レベル 1 | ■レベル 1 | -
[11 empty] | 2 | レベル 2 | ■レベル 2 | 〇
[11 empty] | 3 | レベル 3 | ■レベル 3 | 未評価
[11 empty] | 4 | レベル 4 | ■レベル 4
[11 empty] | 5 | レベル 5 | ■レベル 5
LR-3 周辺環境
色欄について、プルダウンメニューから選択、または数値・コメントを記入のこと
※環境配慮の概要は最長30字程度。レベル３を超える場合は必ず記入し、多い場合は配慮シートに記述する。
3.1 地球温暖化への配慮
|  | 2 | 採点基準 | [7 empty] | レベル | 取組数
|  | レベル 1 | 温室効果ガス排出量を把握しておらず、カーボンニュートラル達成に向けて取組む旨の宣言や具体的な削減目標を打ち出していない | [7 empty] | 1 | ★☆☆☆☆
|  | ■レベル 2 | 次に示す各号のうち、どれか一つ以上に該当する状態になっている (1) 温室効果ガス排出量の削減に向けてコミットする旨を表明している (2) 温室効果ガス排出量を何らかの形で部分的に把握している (3) 温室効果ガス排出量を抑制する対策が既に講じられている | [7 empty] | 2 | ★★☆☆☆
|  | レベル 3 | 街区の開発または運用のいずれかの段階における温室効果ガス排出量を推計、把握した上でさらに将来の削減目標を設定している | [7 empty] | 3 | ★★★☆☆
|  | レベル 4 | 街区の開発段階に加えて運用段階における温室効果ガス排出量を推計、把握し、さらに削減目標を設定している | [7 empty] | 4 | ★★★★☆
|  | レベル 5 | 街区の開発、運用、解体等の各段階における温室効果ガス排出量を推計、把握した上でさらにカーボンニュートラル達成に向けた具体的な道筋を計画、公開している | [7 empty] | 5 | ★★★★★
|  | 環境配慮概要 | [8 empty] | - | －
|  | ライフサイクルCO2 | ★★☆☆☆
|  |  | 〇 | 温室効果ガス排出量の削減に向けてコミットする旨を表明している
|  |  | - | 温室効果ガス排出量を何らかの形で部分的に把握している
|  |  | - | 温室効果ガス排出量を抑制する対策が既に講じられている
開発段階における温室効果ガス排出量を推計、把握した上でさらに将来の削減目標を設定している
運用段階における温室効果ガス排出量を推計、把握した上でさらに将来の削減目標を設定している
街区の開発、運用、解体等の各段階における温室効果ガス排出量を推計、 把握した上でさらにカーボンニュートラル達成に向けた具体的な道筋を計画、公開している
kg-CO2eq/年㎡
開発段階
|  |  | A1 原材料調達 | A2 工場輸送 | A3 製造 | A4 現場輸送 | A5 施工・設置 | 合計
|  | 現状値 | 10 | 20 | 10 | 5 | 5 | 50
|  | 目標値 | 5 | 5 | 5 | 5 | 5 | 25
|  | 削減目標 | -50% | -75% | -50% | 0% | 0% | -50%
維持段階
|  |  | B1 使用 | B2 保全 | B3 修繕 | B4 交換 | B5 改修 | 合計
|  | 現状値 | 20 | 30 | 40 | 20 | 10 | 120
|  | 目標値 | 5 | 5 | 5 | 5 | 5 | 25
|  | 削減目標 | -75% | -83.33% | 87.5% | -75% | -50% | -79.17%
運用段階
|  |  | B6 ｴﾈﾙｷﾞｰ消費 | B7 水消費 |  |  |  | 合計
|  | 現状値 | 70 | 35 |  |  |  | 105
|  | 目標値 | 5 | 5 |  |  |  | 10
|  | 削減目標 | -92.86% | -85.71% |  |  |  | -90.48%
解体段階
|  |  | C1 解体・撤去 | C2 廃棄物輸送 | C3 中間処理 | C4 廃棄物処理
|  | 現状値 | 10 | 10 | 20 | 5 |  | 45
|  | 目標値 | 5 | 5 | 5 | 5 |  | 20
|  | 削減目標 | -50% | -50% | -75% | 0% |  | -55.56%
再生段階
D 再利用・改修・リサイクルに伴う便益と負荷
|  | 現状値 | [5 empty] | 0
|  | 目標値 | [5 empty] | 0
|  | 削減目標 | #DIV/0! |  |  |  |  | #DIV/0!
ﾎｰﾙﾗｲﾌｶｰﾎﾞﾝ
合計
|  | 現状値 | [5 empty] | 320
|  | 目標値 | [5 empty] | 80
|  | 削減目標 | [5 empty] | -75%
排出量推計の範囲
|  |  | 〇 | CO2
|  |  | - | CH4
|  |  | - | N2O
|  |  | - | その他の温室効果ガス
|  |  | 〇 | 国内消費支出
|  |  | 〇 | 国内資本形成
|  |  | 〇 | 海外消費支出
|  |  | - | 海外資本形成
|  |  | 〇 | 建築敷地
|  |  | - | 非建築敷地
|  | 3 | 採点基準
|  | レベル 1 | 本項目のレベルは、ライフサイクルCO2の排出率を１～５に換算した値（小数点以下第１位まで）であらわされる。 なおレベル１、３，５は以下の排出率で定義される。 レベル１：ライフサイクルCO2排出率が参照値に対して１２５％以上 レベル３：ライフサイクルCO2排出率が参照値に対して１００％ レベル５：ライフサイクルCO2排出率が参照値に対して５０％以下 | [7 empty] | レベル | 取組数
|  | レベル 2 | [8 empty] | 1
|  | ■レベル 3 | [8 empty] | 2
|  | レベル 4 | [8 empty] | 3
|  | レベル 5 | [8 empty] | 4
|  | 環境配慮概要 | [8 empty] | 5
|  | ライフサイクルCO2概算値 |  |  |  |  | kg-CO2/年㎡ |  |  |  | 0
|  |  |  | 建設 | 修繕・更新・解体 | 運用 | 合計 | 排出率 | ライフサイクルCO2排出率に基づくスコア換算
|  |  | 参照値 | 30 | 20 | 60 | 110 | 100% | 換算スコア＝ | 3
|  |  | 評価対象 | 30 | 20 | 60 | 110 | 100%
[7 empty] | kg-CO2/年㎡ |  |  |  | N.A.
|  |  |  | 参照値 |  |  | 評価対象
|  |  |  | 建設 | 修繕・更新・解体 | 運用 | 建設 | 修繕・更新・解体 | 運用
|  |  | 建築物１ | 30 | 20 | 60 | 30 | 20 | 60
建築物２
建築物３
建築物４
建築物５
建築物６
3.2 交通負荷の削減
3.2.1 交通に関する広域的取組み
3.2.1.1 交通施設整備に関する上位計画との整合
|  | 3 | 採点基準 | [7 empty] | レベル | 取組数
|  | レベル 1 | 整合していない | [7 empty] | 1
|  | レベル 2 | （該当するレベルなし） | [7 empty] | -
|  | ■レベル 3 | 整合している | [7 empty] | 3
|  | レベル 4 | 整合し、かつ周辺道路整備など区域外に及ぶ整備を行っている | [7 empty] | 4
|  | レベル 5 | 交通施設整備など積極的に寄与している（道路新設により周辺地域の交通渋滞を軽減する等） | [7 empty] | 5
|  | 環境配慮概要 | [8 empty] | -
3.2.1.2 交通需要マネジメント等の取組み
|  | 3 | 採点基準 | [7 empty] | レベル | 取組数
|  | レベル 1 | 自治体の取組みに参加していない | [7 empty] | 1
|  | レベル 2 | （該当するレベルなし） | [7 empty] | -
|  | ■レベル 3 | 自治体に取組みが無い | [7 empty] | 3
|  | レベル 4 | （該当するレベルなし） | [7 empty] | -
|  | レベル 5 | 自治体の取組みに参加している | [7 empty] | 5
|  | 環境配慮概要 | [8 empty] | -
3.2.2 自動車交通量に関する配慮
3.2.2.1 他の交通手段への転換による自動車交通量の総量削減
|  | 3 | 採点基準 | [7 empty] | レベル | 取組数
|  | レベル 1 | 取組みがなされていない | [7 empty] | 1
|  | レベル 2 | （該当するレベルなし） | [7 empty] | -
|  | ■レベル 3 | 取組みがなされている（削減計画がある） | [7 empty] | 3
|  | レベル 4 | 取組みがなされている（削減計画に目標値が設定されている） | [7 empty] | 4
|  | レベル 5 | 削減目標値の検証計画がある、かつ継続的に削減努力を実行する | [7 empty] | 5
|  | 環境配慮概要 | [8 empty] | -
3.2.2.2 周辺道路への負荷を抑制する動線計画
|  | 3 | 採点基準 | [7 empty] | レベル | 取組数
|  | レベル 1 | 動線計画を作成していない | [7 empty] | 1
|  | レベル 2 | （該当するレベルなし） | [7 empty] | -
|  | ■レベル 3 | 動線計画を作成し、渋滞発生させない対策を講じている | [7 empty] | 3
|  | レベル 4 | （該当するレベルなし） | [7 empty] | -
|  | レベル 5 | 動線計画の検証計画がある、もしくは継続的に検証している | [7 empty] | 5
|  | 環境配慮概要 | [8 empty] | -
3.3 環境阻害の削減
3.3.1 ヒートアイランドの緩和
|  | 3 |  | QUD | 1.2.1 水と緑 |  |  | 3
[5 empty] | 1.2.2.3 風通しの確保 |  |  | 3
|  |  |  | LRUD | 1.1 都市・街区エネルギーの効率化 |  |  | 3
3.3.2 対象区域外に対する大気汚染の防止
|  | 3.3.2.1 発生源における対策 | [7 empty] | 【対象外】エネルギーの面的な利用施設がない場合
|  | 3 | 採点基準 | [7 empty] | レベル | 取組数
|  | レベル 1 | 工夫していない | [7 empty] | 1
|  | レベル 2 | （該当するレベルなし） | [7 empty] | -
|  | ■レベル 3 | 標準的工夫 | [7 empty] | 3
|  | レベル 4 | 中間的な工夫をしている | [7 empty] | 4
|  | レベル 5 | 最新の防止装置を全面的に採用 | [7 empty] | 5
|  | 環境配慮概要 |  |  |  |  | 対象外の場合は理由を記述 |  |  |  | 0
|  | 3.3.2.2 交通手段における対策 | [7 empty] | 【対象外】区域内の事業者が運用する自動車運航などがない場合
|  | 3 | 採点基準 | [7 empty] | レベル | 取組数
|  | レベル 1 | （該当するレベルなし） | [7 empty] | -
|  | レベル 2 | （該当するレベルなし） | [7 empty] | -
|  | ■レベル 3 | クリーンエネルギーを動力源とする交通手段を導入していない | [7 empty] | 3
|  | レベル 4 | （該当するレベルなし） | [7 empty] | -
|  | レベル 5 | クリーンエネルギーを動力源とする交通手段を導入している | [7 empty] | 5
|  | 環境配慮概要 |  |  |  |  | 対象外の場合は理由を記述 |  |  |  | 0
3.3.2.3 大気浄化に対する取組み
|  | 3 | 採点基準 | [7 empty] | レベル | 取組数
|  | レベル 1 | （該当するレベルなし） | [7 empty] | - | -
|  | レベル 2 | 取組んでいる項目がない | [7 empty] | 2 | 0
|  | ■レベル 3 | 取組んでいる項目が１つ | [7 empty] | 3 | 1
|  | レベル 4 | 取組んでいる項目が２つ | [7 empty] | 4 | 2
|  | レベル 5 | （該当するレベルなし） | [7 empty] | - | -
|  | 環境配慮概要 | [8 empty] | -
評価する取組
|  | 取組数合計 | 1 | 項目 |  | 評価内容
|  |  | 〇 | ①植物による大気浄化 |  | 対象区域に対する緑化率20％以上
|  |  |  | ②大気浄化に適した樹木の採用 |  | 一部（10％以上）で使用している
3.3.3 対象区域外に対する騒音・振動・悪臭の防止
3.3.3.1 騒音が対象区域外に及ぼす影響の軽減
|  | 3 | 採点基準 | [7 empty] | レベル | 取組数
|  | レベル 1 | 配慮していない | [7 empty] | 1
|  | レベル 2 | 多少の配慮をしている | [7 empty] | 2
|  | ■レベル 3 | 標準的配慮をしている | [7 empty] | 3
|  | レベル 4 | 積極的配慮をしている | [7 empty] | 4
|  | レベル 5 | 全面的配慮をしている | [7 empty] | 5
|  | 環境配慮概要 | [8 empty] | -
|  | 3.3.3.2 振動が対象区域外に及ぼす影響の軽減 | [7 empty] | 【対象外】振動の発生源が対象区域内に存在しない場合
|  | 3 | 採点基準 | [7 empty] | レベル | 取組数
|  | レベル 1 | 配慮していない | [7 empty] | 1
|  | レベル 2 | （該当するレベルなし） | [7 empty] | -
|  | ■レベル 3 | 配慮している | [7 empty] | 3
|  | レベル 4 | （該当するレベルなし） | [7 empty] | -
|  | レベル 5 | （該当するレベルなし） | [7 empty] | -
|  | 環境配慮概要 |  |  |  |  | 対象外の場合は理由を記述 |  |  |  | 0
|  | 3.3.3.3 悪臭が対象区域外に及ぼす影響の軽減 | [7 empty] | 【対象外】悪臭の発生源が対象区域内に存在しない場合
|  | 2 | 採点基準 | [7 empty] | レベル | 取組数
|  | レベル 1 | 取組んでいる項目がない | [7 empty] | 1 | 0
|  | ■レベル 2 | 取組んでいる項目が１つ | [7 empty] | 2 | 1
|  | レベル 3 | （該当するレベルなし） | [7 empty] | - | -
|  | レベル 4 | 取組んでいる項目が２つ | [7 empty] | 4 | 2
|  | レベル 5 | （該当するレベルなし） | [7 empty] | - | -
|  | 環境配慮概要 |  |  |  |  | 対象外の場合は理由を記述 |  |  |  | 0
|  | 評価する取組 |  | 対象外の選択→ | [7 empty] | 対象外
|  | 取組数合計 | 1 | 項目 |  | 評価内容
|  |  | 〇 | ①発生源対策 |  | 悪臭発生源における対策を行っている
|  |  |  | ②悪臭発生源となる場所の配慮 |  | 悪臭発生源の設置場所について配慮をしている
| 3.3.4 対象区域外に対する風害の抑制 | [8 empty] | 【対象外】戸建て住宅団地開発など高層の建物が存在しない場合
|  | 3 | 採点基準 | [7 empty] | レベル | 取組数
|  | レベル 1 | 強風域などを把握していない | [7 empty] | 1
|  | レベル 2 | 強風域などを把握しているが、レベル3を満たしていない | [7 empty] | 2
|  | ■レベル 3 | 敷地周辺およびその公開空地などにおいて、土地利用に応じた風環境（ランク評価）を満足している | [7 empty] | 3
|  | レベル 4 | 敷地周辺およびその公開空地などにおいて、土地利用に応じた風環境（ランク評価）を満足し、かつ求められるランクより良い計測点が複数存在する | [7 empty] | 4
|  | レベル 5 | レベル4を満たし、かつ敷地周辺およびその公開空地などにおいて、従前と比較して風環境（ランク評価）が悪化していない | [7 empty] | 5
|  | 環境配慮概要 |  |  |  |  | 対象外の場合は理由を記述 |  |  |  | 0
| 3.3.5 対象区域外に対する日照阻害の抑制 | [8 empty] | 【対象外】当該区域に日影規制が無い場合
|  | 3 | 採点基準 | [7 empty] | レベル | 取組数
|  | レベル 1 | 建築基準法を遵守している | [7 empty] | 1
|  | レベル 2 | （該当するレベルなし） | [7 empty] | -
|  | ■レベル 3 | 建築群として複合日影を調査し、基準を満たしている | [7 empty] | 3
|  | レベル 4 | 建築群として複合日影を調査し、１ランク上の基準を満たしている | [7 empty] | 4
|  | レベル 5 | （該当するレベルなし） | [7 empty] | -
|  | 環境配慮概要 |  |  |  |  | 対象外の場合は理由を記述 |  |  |  | 0
3.3.6 対象区域外に対する光害の抑制
3.3.6.1 照明・広告物等の光害の抑制
|  | 3 | 採点基準 | [7 empty] | レベル | 取組数
|  | レベル 1 | 取組んでいる項目が３つ以下 | [7 empty] | 1 | 3
|  | レベル 2 | 取組んでいる項目が４～５つ | [7 empty] | 2 | 4
|  | ■レベル 3 | 取組んでいる項目が６～８つ | [7 empty] | 3 | 6
|  | レベル 4 | 取組んでいる項目が９つ～１０ | [7 empty] | 4 | 9
|  | レベル 5 | 取組んでいる項目が１１～１２ | [7 empty] | 5 | 11
|  | 環境配慮概要 | [8 empty] | -
評価する取組
|  | 取組数合計 | 6 | 項目 |  | 評価内容
|  | No.1 | 〇 | 【検討体制】 | ① | 検討体制に照明の専門家（照明メーカ担当者等の専門知識や知見等を有する者）が参加しているか。参加が困難な場合、アドバイザーとして助言を得たか。
|  | No.2 |  |  | ② | 光環境に関連する地域の取組との協力を検討したか。
|  | No.3 | 〇 | 【目的の明確化】 | ③ | 全ての照明について目的が明確になっているか。
|  | No.4 |  | 【適切な配光制御】 | ④ | 照明領域を明確にし、適切な配光の光源・照明器具を選択したか。※上方光束については、できる限りゼロに近づけよう検討する。
|  | No.5 |  |  | ⑤ | 周囲の明るさを考慮し、グレアの抑制に適切な光源・照明器具を選択したか。
|  | No.6 | 〇 |  | ⑥ | 屋外広告物照明等の光軸が水平より下方を向いてるか。
|  | No.7 | 〇 | 【点灯時間管理】 | ⑦ | 照明の目的や需要に応じた点灯時間管理を検討したか。
|  | No.8 |  |  | ⑧ | より効率的な制御のため、タイマ、照度センサ、人感センサ等の導入を検討したか。
|  | No.9 | 〇 |  | ⑨ | 生活に支障のない範囲での深夜消灯を検討したか。
|  | No.10 |  | 【適切な光量・光色の設定・選択】 | ⑩ | 環境・目的に合った光量に設定したか。
|  | No.11 |  |  | ⑪ | 電球色等の相関色温度の低い照明器具の選択を検討したか。（夜空を暗く保つには相関色温度を3000K以下にすることが望ましい。）
|  | No.12 | 〇 |  | ⑫ | 照明の目的・需要に応じた光量・光色のコントロールを検討したか。
3.3.6.2 建物外壁や屋外構造物による昼光反射の抑制
|  | 3 | 採点基準 | [7 empty] | レベル | 取組数
|  | レベル 1 | 配慮していない | [7 empty] | 1
|  | レベル 2 | （該当するレベルなし） | [7 empty] | -
|  | ■レベル 3 | 標準的工夫 | [7 empty] | 3
|  | レベル 4 | （該当するレベルなし） | [7 empty] | -
|  | レベル 5 | 全面的な工夫 | [7 empty] | 5
|  | 環境配慮概要 | [8 empty] | -
Note on E86: 建物数が多い場合は合計値を入力

## オフィス水計算シート
事務所ビルの水使用量算定
| ※空調用冷却塔補給水、植栽散水は計算から除外する | [5 empty] | （ご注意）
|  |  |  | ：入力項目 |  |  | 使用する場合は、赤枠の欄に数値を入力してください。
|  |  |  | ：文献等による規定値 |  |  | デフォルトで入力されている数値はサンプルです。入力の際には一度全て消去してから使用してください。
：計算値
1) | 収容人員 |  |  | 人
2) | 延床面積 |  |  | ㎡
3) | 男女比 | 男子 |  | ％ | 女子 | 100 | ％
|  | 男子 | 0 | 人 | 女子 | 0 | 人
4) | 水使用量の算定
①便所・洗面・湯沸かし
|  |  | 衛生器具吐水量 |  | 器具使用回数*1) |  | 使用人員
| 男子大便器 |  |  | L/回× | 0.42 | 回/日× | 0 | 人＝ | 0 | L/日 |  |  |  |  | 雑用水 | 0
| 男子小便器 |  |  | L/回× | 2.88 | 回/日× | 0 | 人＝ | 0 | L/日 |  |  |  |  | 雑用水 | 0
| 男子洗面器 |  |  | L/回× | 3.3 | 回/日× | 0 | 人＝ | 0 | L/日 |  |  |  |  | 上水 | 0
| 女子大便器 |  |  | L/回× | 2.93 | 回/日× | 0 | 人＝ | 0 | L/日 |  |  |  |  | 雑用水 | 0
| 女子洗面器 |  |  | L/回× | 3.3 | 回/日× | 0 | 人＝ | 0 | L/日 |  |  |  |  | 上水 | 0
| 湯沸し*4) |  |  | L/回× | 3 | 回/日× | 0 | 人＝ | 0 | L/日（飲用・茶器洗いなど） |  |  |  |  | 上水 | 0
稼動日数
|  |  | ※洗面の使用回数は男子は大+小、女子は大と同じ |  |  |  |  | 小計 | 0 | L/日× | 300 | 日/年＝ | 0 | L/年 | 小計 | 0
[8 empty] | ( | #DIV/0! | L/人・日） |  | ( | #DIV/0! | L/㎡・年）
| ②器具清掃用 |  | 延床面積 |  | 衛生器具数原単位*2) |  | 器具数
| 大便器 |  | 0 | ㎡× | 0.0047 | 個/㎡＝ | 0 | 個
| 小便器 |  | 0 | ㎡× | 0.0025 | 個/㎡＝ | 0 | 個
| 洗面器 |  | 0 | ㎡× | 0.0047 | 個/㎡＝ | 0 | 個
|  |  | 器具数 |  | 衛生器具吐水量 |  | 洗浄時の回数
| 大便器 |  | 0 | 個× | 0 | L/回× | 3 | 回/日＝ | 0 | L/日 |  |  |  |  | 雑用水 | 0
| 小便器 |  | 0 | 個× | 0 | L/回× | 3 | 回/日＝ | 0 | L/日 |  |  |  |  | 雑用水 | 0
| 洗面器 |  | 0 | 個× | 0 | L/回× | 3 | 回/日＝ | 0 | L/日 | 稼動日数 |  |  |  | 上水 | 0
[8 empty] | 小計 | 0 | L/日× | 240 | 日/年＝ | 0 | L/年 | 小計 | 0 | #DIV/0! | L/人・日
| ③食堂 |  |  |  | 1食あたりの水量*3) |  | 食数 |  |  |  | 稼動日数
[5 empty] | 35 | L/食・日× |  | 食＝ | 0 | L/日 | 240 | 日/年＝ | 0 | L/年 | 上水 | 0
5)水使用量集計
[13 empty] | 0 | L/年 | ①
[13 empty] | 0 | L/年 | ②
[9 empty] | ( |  |  | 合計 | 0 | L/年 | ③=①+② |  | #DIV/0! | L/人・日
[12 empty] | ( | #DIV/0! | L/㎡・年）
6) | 雨水・排水再利用による上水使用量削減
| 雨水・排水再利用による上水代替率もしくは再利用率 | [5 empty] | ％ |  |  |  |  | 再利用量 | 0 | L/年 | ④=③×%
| (水使用量の合計値に対する割合） | [10 empty] | 上限チェック | 0 | L/年 | ⑤：④<②が条件
[8 empty] | 上水 |  |  |  |  | 0 | L/年 | ①
[8 empty] | 雑用水（上水補給分） |  |  |  |  | 0 | L/年 | ⑥：②-⑤
[12 empty] | 合計 | 0 | L/年
[12 empty] | ( | #DIV/0! | L/㎡・年）
出典）
1)（社）空気調和・衛生工学会 給排水衛生設備委員会／設計データ見直し小委員会
「水使用行為を基にした使用水量計算法（新しい設計給水量原単位の提案）」シンポジウム資料 P48、表3.3.2
2)同上 P60 表3.4.26
3)同上 P35 表2.3.1 社員食堂の下限値を採用
4)給排水衛生設備学 中級編水まわりの実務／紀谷文樹 TOTO出版 P60表-3備考欄「湯沸し」より
5)平19.都土木技術センター年報 C.E.C., TMG 2007, 3．野川流域の長期流出特性の解析, ISSN 1882-2657, 技術調査課 高崎忠勝

## 店舗水計算シート
店舗の水使用量算定
| ※空調用冷却塔補給水、植栽散水は計算から除外する | [5 empty] | （ご注意）
|  |  |  | ：入力項目 |  |  | 使用する場合は、赤枠の欄に数値を入力してください。
|  |  |  | ：文献等による規定値 |  |  | デフォルトで入力されている数値はサンプルです。入力の際には一度全て消去してから使用してください。
：計算値
1) | 常勤者 |  |  | 人
| 来場者 |  |  | 人
2) | 延床面積(駐車場除く) |  |  | ㎡
3) | 営業日数 |  |  | 日
4) | 男女比 | 男子 |  | ％ | 女子 | 100 | ％
| (常勤者） | 男子 | 0 | 人 | 女子 | 0 | 人
| 男女比 | 男子 |  | ％ | 女子 | 100 | ％
| (来場者） | 男子 | 0 | 人 | 女子 | 0 | 人
5) | 水使用量の算定
①常勤者による便所・洗面・湯沸かし
|  |  | 衛生器具吐水量 |  | 器具使用回数*1) |  | 滞在時間 |  | 使用人員
| 男子大便器 |  |  | L/回× | 0.047 | 回/h× |  | h× | 0 | 人＝ | 0 | L/日 |  |  |  |  | 雑用水 | 0
| 男子小便器 |  |  | L/回× | 0.32 | 回/h× |  | h× | 0 | 人＝ | 0 | L/日 |  |  |  |  | 雑用水 | 0
| 男子洗面器 |  |  | L/回× | 0.367 | 回/h× |  | h× | 0 | 人＝ | 0 | L/日 |  |  |  |  | 上水 | 0
| 女子大便器 |  |  | L/回× | 0.326 | 回/h× |  | h× | 0 | 人＝ | 0 | L/日 |  |  |  |  | 雑用水 | 0
| 女子洗面器 |  |  | L/回× | 0.326 | 回/h× |  | h× | 0 | 人＝ | 0 | L/日 |  |  |  |  | 上水 | 0
| 湯沸し*4) |  |  | L/回× | 3 | 回/日× |  |  | 0 | 人＝ | 0 | L/日（飲用・茶器洗いなど） |  |  |  |  | 上水 | 0
稼動日数
|  |  | ※洗面の使用回数は男子は大+小、女子は大と同じ | [6 empty] | 小計 | 0 | L/日× | 0 | 日/年＝ | 0 | L/年 | 小計 | 0 | ① | #DIV/0! | L/人・日
[10 empty] | ( | #DIV/0! | L/人・日） |  | ( | #DIV/0! | L/㎡・年）
②来場者による便所・洗面
|  |  | 衛生器具吐水量 |  | 器具使用回数*1) |  | 滞在時間 |  | 使用人員
| 男子大便器 |  |  | L/回× | 0.047 | 回/h× |  | h× | 0 | 人＝ | 0 | L/日 |  |  |  |  | 雑用水 | 0
| 男子小便器 |  |  | L/回× | 0.32 | 回/h× |  | h× | 0 | 人＝ | 0 | L/日 |  |  |  |  | 雑用水 | 0
| 男子洗面器 |  |  | L/回× | 0.367 | 回/h× |  | h× | 0 | 人＝ | 0 | L/日 |  |  |  |  | 上水 | 0
| 女子大便器 |  |  | L/回× | 0.326 | 回/h× |  | h× | 0 | 人＝ | 0 | L/日 |  |  |  |  | 雑用水 | 0
| 女子洗面器 |  |  | L/回× | 0.326 | 回/h× |  | h× | 0 | 人＝ | 0 | L/日 |  |  |  |  | 上水 | 0
稼動日数
|  |  | ※洗面の使用回数は男子は大+小、女子は大と同じ | [6 empty] | 小計 | 0 | L/日× | 0 | 日/年＝ | 0 | L/年 | 小計 | 0 | ② | #DIV/0! | L/人・日
[10 empty] | ( | #DIV/0! | L/人・日） |  | ( | #DIV/0! | L/㎡・年）
| ③器具清掃用 |  | 延床面積 |  | 衛生器具数原単位*2) |  | 器具数
| 大便器 |  | 0 | ㎡× | 0.0023 | 個/㎡＝ | 0 | 個
| 小便器 |  | 0 | ㎡× | 0.0011 | 個/㎡＝ | 0 | 個
| 洗面器 |  | 0 | ㎡× | 0.0024 | 個/㎡＝ | 0 | 個
|  |  | 器具数 |  | 衛生器具吐水量 |  | 洗浄時の回数
| 大便器 |  | 0 | 個× | 0 | L/回× | 6 | 回/日＝ | 0 | L/日 | [6 empty] | 雑用水 | 0
| 小便器 |  | 0 | 個× | 0 | L/回× | 6 | 回/日＝ | 0 | L/日 | [6 empty] | 雑用水 | 0
| 洗面器 |  | 0 | 個× | 0 | L/回× | 6 | 回/日＝ | 0 | L/日 | 稼動日数 | [5 empty] | 上水 | 0 |  | ①+②+③
[8 empty] | 小計 | 0 | L/日× | 0 | 日/年＝ | 0 | L/年 |  |  | 小計 | 0 | ③ | #DIV/0! | L/人・日
| ④飲食店舗 |  |  |  | 客1人あたりの水量*3) |  | 客数※ |  |  |  | 稼動日数
|  |  | 喫茶・軽食 |  | 15 | L/人・日× |  | 人＝ | 0 | L/日 | 0 | 日/年＝ | 0 | L/年 |  |  | 上水 | 0
|  |  | 中華・麺類・焼肉 |  | 30 | L/人・日× |  | 人＝ | 0 | L/日 | 0 | 日/年＝ | 0 | L/年 |  |  | 上水 | 0
|  |  | 和食 |  | 70 | L/人・日× |  | 人＝ | 0 | L/日 | 0 | 日/年＝ | 0 | L/年 |  |  | 上水 | 0
|  |  | 洋食 |  | 50 | L/人・日× |  | 人＝ | 0 | L/日 | 0 | 日/年＝ | 0 | L/年 |  |  | 上水 | 0
[6 empty] | 小計 | 0 | 人＝ | [8 empty] | 小計 | 0 | ④ | #DIV/0! | L/客数・日
※客数が不明な場合には、客席数×回転数の計画値を入力しても良い。
6)水使用量集計
[12 empty] | 上水 | 0 | L/年 | ①
[12 empty] | 雑用水 | 0 | L/年 | ② |  |  |  | 検算
[12 empty] | 合計(全体) | 0 | L/年 | ③=①+② |  |  | 0 | ①+②+③+④ | #DIV/0! | L/人・日
[12 empty] | ( | #DIV/0! | L/㎡・年）
7) | 雨水・排水再利用による上水使用量削減
| 雨水・排水再利用による上水代替率もしくは再利用率 | [5 empty] | ％ |  |  |  |  | 再利用量 | 0 | L/年 | ④=③×%
| (水使用量の合計値に対する割合） | [10 empty] | 上限チェック | 0 | L/年 | ⑤：④<②が条件
[11 empty] | 上水 |  | 0 | L/年 | ①
[11 empty] | 雑用水（上水補給分） |  | 0 | L/年 | ⑥：②-⑤
[12 empty] | 合計(上水)￥ | 0 | L/年
[12 empty] | ( | #DIV/0! | L/㎡・年）
出典）
1)（社）空気調和・衛生工学会 給排水衛生設備委員会／設計データ見直し小委員会
「水使用行為を基にした使用水量計算法（新しい設計給水量原単位の提案）」シンポジウム資料 P48、表3.3.2 「職場」（回/h）
2)同上 P60 表3.4.26 「百貨店」の値を参照
3)同上 P25 表2.2.9-9～14 各飲食用途の平均値を採用
4)給排水衛生設備学 中級編水まわりの実務／紀谷文樹 TOTO出版 P60表-3備考欄「湯沸し」より

## クレジット
建築環境総合性能評価システム CASBEE-街区 評価ソフト
Microsoft Excel 2016版 および Microsoft 365版
CASBEE-UD_2023年版(v.1.0)
2023年 8月発行
ソフト開発者 一般社団法人 日本サステナブル建築協会 （JSBC)
( 建築物の総合的環境評価研究委員会 )
企画・発行 一般財団法人 住宅・建築 SDGs 推進センター （IBECs）
ソフトの内容等に関する問い合わせ
本ソフトの内容に関するご質問は、下記連絡先までE-mailにてお送りください。
なお、回答までに日数を要する場合がありますので、予めご了承ください。
また、Microsoft Windows、Microsoft Excel 2013 等の操作に関しては、
それぞれの操作マニュアルをご覧ください。
一般社団法人 日本サステナブル建築協会
〒102-0083 東京都千代田区平河町2-8-9 HB平河町ビル
E-Mail casbee-info@jsbc.or.jp
URL http://www.jsbc.or.jp/CASBEE
Copyright ©2023 Japan Sustainable Building Consortium (JSBC)
注意事項
1) Microsoft Excel 2013 は、米国Microsoft Corporationの米国およびその他の国におけ る登録商標です。
2) その他、記載されている会社名、製品名はすべて各社の登録商標または商標です。
3) 「CASBEE-街区 評価ソフト」は、Microsoft Excel 2013 上で開発されたデータファイルです。これらのデータファイルは、著作権法上の保護を受けています。開発・著者、企画・発行者の許諾を得ず、無断で複製、転載(改造した場合も含む）することは禁止されております。
4) ただし、この評価ソフトを用いて、利用者の皆様が作成した入力および出力結果を使用する場合はこの限りではありません。その場合、この評価ソフトを利用した旨を明記してください。なお、パソコンの画面画像を使用する場合には、別途、Microsoft Corporationの許諾が必要になる場合がありますのでご注意ください。
5) この評価ソフトおよび操作マニュアルを運用した結果の影響については、いっさい責任を負いかねますのでご了承ください。
6) この評価ソフトの仕様および操作マニュアルの記載事項は、将来予告なしに変更することがあります。
7) この評価ソフトは Windows版Microsoft Excel 2013 で作成されたものであり、全てのコンピューター上での動作を保障するものではありません。